## MONTECARLO_esfuerzo
variable | unidades | distribución | m | s | x | d | a | b | N1 | N2 | R(N)
F | N | N1(m,s) | 3730 | 11.5 |  |  |  |  | 3727.7468 | 6.3354 | 118.2509 |  |  |  | Es una incertidumbre típica.
D | mm | N2(m,s) | 6.33 | 0.005 |  |  |  |  | 3730.7082 | 6.3282 | 118.6155 | R= | 118.5246 |  | En MMC no se multiplica por k
[9 empty] | 3742.1691 | 6.3407 | 118.513 | u (R)= | 0.40668 |  | todavía quedaría ver la distribución estadística del resultado
[9 empty] | 3729.0137 | 6.3268 | 118.6136 |  |  |  | y elegir los extremos de esa distribución para asegurar el 95 %
[9 empty] | 3720.9516 | 6.3377 | 117.9513 | U= | 0.81335
[9 empty] | 3737.0178 | 6.3321 | 118.6708 | (multiplicamos por factor de cobertura k=2 tras ver que la distribución es normal, aunque lo correcto sería evaluar lols extremos correspondientes al 95%)
[9 empty] | 3739.9742 | 6.3276 | 118.9313
[9 empty] | 3716.9391 | 6.326 | 118.2604
[9 empty] | 3746.139 | 6.3289 | 119.0801 | Según la distribución
[9 empty] | 3728.4878 | 6.3361 | 118.2504 | Intervalo 95%
[9 empty] | 3708.0862 | 6.331 | 117.7926 | (desde 2,5% a 97,5% de porcentaje acumulado) |  |  |  | (k= | 1.9961 | )
[9 empty] | 3730.2413 | 6.3287 | 118.583
[9 empty] | 3734.9532 | 6.3337 | 118.5449 | 117.703 | 119.3265 | U= | 0.81175
[9 empty] | 3744.393 | 6.3268 | 119.1033
[9 empty] | 3707.8237 | 6.3216 | 118.1359
[9 empty] | 3728.1475 | 6.317 | 118.9549
[9 empty] | 3744.1079 | 6.3271 | 119.081
[9 empty] | 3752.4233 | 6.3238 | 119.4716
[9 empty] | 3735.1299 | 6.3258 | 118.8463
[9 empty] | 3747.5444 | 6.3231 | 119.3444
[9 empty] | 3715.993 | 6.3283 | 118.1428
[9 empty] | 3706.1132 | 6.3347 | 117.5923
[9 empty] | 3724.947 | 6.3282 | 118.4313
[9 empty] | 3737.8806 | 6.3243 | 118.9916
[9 empty] | 3726.9452 | 6.3392 | 118.0866
[9 empty] | 3731.2513 | 6.3265 | 118.695
[9 empty] | 3746.1098 | 6.3407 | 118.6343
[9 empty] | 3730.5089 | 6.3166 | 119.0465
[9 empty] | 3723.9104 | 6.3276 | 118.4235
[9 empty] | 3719.227 | 6.324 | 118.4089
[9 empty] | 3719.3186 | 6.3284 | 118.2464
[9 empty] | 3729.0447 | 6.3258 | 118.652
[9 empty] | 3746.7014 | 6.3293 | 119.0819
[9 empty] | 3732.8227 | 6.3327 | 118.5121
[9 empty] | 3736.986 | 6.3306 | 118.7231
[9 empty] | 3732.7089 | 6.3288 | 118.6549
[9 empty] | 3737.6627 | 6.3362 | 118.5374
[9 empty] | 3711.9007 | 6.3334 | 117.8242
[9 empty] | 3725.3123 | 6.3335 | 118.2474
[9 empty] | 3729.8082 | 6.3253 | 118.6956
[9 empty] | 3718.6385 | 6.3367 | 117.915
[9 empty] | 3735.3036 | 6.3307 | 118.6668
[9 empty] | 3728.4697 | 6.3272 | 118.5808
[9 empty] | 3740.2306 | 6.3316 | 118.7922
[9 empty] | 3714.6798 | 6.3301 | 118.0349
[9 empty] | 3724.7057 | 6.3294 | 118.381
[9 empty] | 3751.1329 | 6.3305 | 119.1762
[9 empty] | 3728.2737 | 6.3413 | 118.0504
[9 empty] | 3710.8622 | 6.3357 | 117.7039
[9 empty] | 3715.062 | 6.3302 | 118.0447
[9 empty] | 3738.0079 | 6.333 | 118.6682
[9 empty] | 3732.4828 | 6.3325 | 118.5119
[9 empty] | 3731.188 | 6.3304 | 118.5472
[9 empty] | 3718.3961 | 6.328 | 118.2326
[9 empty] | 3739.5051 | 6.3297 | 118.8374
[9 empty] | 3750.8139 | 6.3248 | 119.3819
[9 empty] | 3750.0299 | 6.3321 | 119.0814
[9 empty] | 3745.7351 | 6.3292 | 119.054
[9 empty] | 3726.2047 | 6.3343 | 118.2438
[9 empty] | 3721.0561 | 6.3247 | 118.4403
[9 empty] | 3746.3963 | 6.3301 | 119.0443
[9 empty] | 3730.6005 | 6.3338 | 118.4014
[9 empty] | 3741.395 | 6.3259 | 119.0434
[9 empty] | 3706.5339 | 6.3355 | 117.5749
[9 empty] | 3736.3271 | 6.3226 | 119.006
[9 empty] | 3737.7451 | 6.3262 | 118.9134
[9 empty] | 3722.1415 | 6.3257 | 118.4365
[9 empty] | 3726.9691 | 6.3318 | 118.3608
[9 empty] | 3727.8649 | 6.3242 | 118.6739
[9 empty] | 3740.982 | 6.3225 | 119.156
[9 empty] | 3714.3956 | 6.3337 | 117.89
[9 empty] | 3719.5137 | 6.3336 | 118.0567
[9 empty] | 3753.48 | 6.3376 | 118.9861
[9 empty] | 3720.2119 | 6.3355 | 118.0085
[9 empty] | 3728.6214 | 6.3354 | 118.2815
[9 empty] | 3743.5341 | 6.3263 | 119.0941
[9 empty] | 3734.534 | 6.3279 | 118.7472
[9 empty] | 3735.4859 | 6.337 | 118.4369
[9 empty] | 3738.3674 | 6.3265 | 118.9233
[9 empty] | 3729.3747 | 6.3374 | 118.2281
[9 empty] | 3724.0974 | 6.3301 | 118.3329
[9 empty] | 3729.2776 | 6.3264 | 118.639
[9 empty] | 3714.0478 | 6.3317 | 117.9535
[9 empty] | 3726.0908 | 6.33 | 118.4005
[9 empty] | 3749.4902 | 6.3309 | 119.1116
[9 empty] | 3717.7082 | 6.3333 | 118.0126
[9 empty] | 3724.405 | 6.3354 | 118.1468
[9 empty] | 3759.4048 | 6.3253 | 119.6374
[9 empty] | 3725.7056 | 6.327 | 118.4995
[9 empty] | 3732.2103 | 6.3396 | 118.235
[9 empty] | 3727.7458 | 6.3293 | 118.4802
[9 empty] | 3730.0527 | 6.3291 | 118.56
[9 empty] | 3741.6489 | 6.3252 | 119.0753
[9 empty] | 3726.4139 | 6.3381 | 118.1074
[9 empty] | 3730.3393 | 6.3336 | 118.4029
[9 empty] | 3721.562 | 6.3294 | 118.28
[9 empty] | 3713.8703 | 6.3339 | 117.8674
[9 empty] | 3730.458 | 6.3396 | 118.1805
[9 empty] | 3734.5954 | 6.3283 | 118.7349
[9 empty] | 3721.9018 | 6.3283 | 118.3303
[9 empty] | 3726.8567 | 6.3349 | 118.2442
[9 empty] | 3749.9943 | 6.3323 | 119.0755
[9 empty] | 3738.61 | 6.3271 | 118.9062
[9 empty] | 3721.8899 | 6.3306 | 118.2469
[9 empty] | 3738.1405 | 6.3254 | 118.9562
[9 empty] | 3733.5481 | 6.3256 | 118.8046
[9 empty] | 3742.902 | 6.3332 | 118.8142
[9 empty] | 3738.7877 | 6.3302 | 118.7962
[9 empty] | 3724.1131 | 6.3327 | 118.237
[9 empty] | 3739.7318 | 6.3293 | 118.8618
[9 empty] | 3711.323 | 6.3318 | 117.8666
[9 empty] | 3717.0285 | 6.3283 | 118.1773
[9 empty] | 3718.737 | 6.323 | 118.4282
[9 empty] | 3732.7756 | 6.3374 | 118.3367
[9 empty] | 3731.7068 | 6.3259 | 118.7327
[9 empty] | 3724.2365 | 6.3277 | 118.4276
[9 empty] | 3721.4918 | 6.3413 | 117.8358
[9 empty] | 3741.581 | 6.3314 | 118.8395
[9 empty] | 3728.4388 | 6.3364 | 118.2361
[9 empty] | 3714.9923 | 6.327 | 118.159
[9 empty] | 3727.3873 | 6.3383 | 118.133
[9 empty] | 3757.5089 | 6.3356 | 119.1898
[9 empty] | 3720.3109 | 6.326 | 118.3683
[9 empty] | 3717.8498 | 6.3293 | 118.1661
[9 empty] | 3729.3566 | 6.3334 | 118.3774
[9 empty] | 3731.5902 | 6.334 | 118.4275
[9 empty] | 3751.2474 | 6.3219 | 119.5059
[9 empty] | 3696.4559 | 6.3269 | 117.5763
[9 empty] | 3727.0963 | 6.3313 | 118.3859
[9 empty] | 3722.1511 | 6.329 | 118.3132
[9 empty] | 3715.8094 | 6.3262 | 118.2173
[9 empty] | 3718.8507 | 6.3337 | 118.0338
[9 empty] | 3702.1272 | 6.3303 | 117.6302
[9 empty] | 3724.7375 | 6.3261 | 118.5042
[9 empty] | 3731.9627 | 6.3259 | 118.7409
[9 empty] | 3733.0126 | 6.3357 | 118.4069
[9 empty] | 3731.769 | 6.3275 | 118.6763
[9 empty] | 3749.7162 | 6.3273 | 119.2521
[9 empty] | 3720.522 | 6.3229 | 118.4912
[9 empty] | 3726.616 | 6.3267 | 118.5402
[9 empty] | 3737.0128 | 6.3277 | 118.8329
[9 empty] | 3729.1211 | 6.3283 | 118.5601
[9 empty] | 3754.1031 | 6.3361 | 119.0616
[9 empty] | 3743.3163 | 6.3254 | 119.1226
[9 empty] | 3742.3444 | 6.3272 | 119.0239
[9 empty] | 3723.5516 | 6.3322 | 118.239
[9 empty] | 3734.9361 | 6.3318 | 118.6142
[9 empty] | 3731.2885 | 6.3282 | 118.6356
[9 empty] | 3717.4255 | 6.3219 | 118.4296
[9 empty] | 3710.5953 | 6.3331 | 117.7916
[9 empty] | 3729.1781 | 6.3272 | 118.6054
[9 empty] | 3727.5119 | 6.3322 | 118.3654
[9 empty] | 3737.9647 | 6.335 | 118.5919
[9 empty] | 3715.4651 | 6.3303 | 118.0507
[9 empty] | 3724.2737 | 6.3332 | 118.2233
[9 empty] | 3731.4201 | 6.3374 | 118.2957
[9 empty] | 3743.3349 | 6.3271 | 119.0574
[9 empty] | 3716.755 | 6.3293 | 118.1305
[9 empty] | 3772.9558 | 6.3322 | 119.8079
[9 empty] | 3721.6657 | 6.3273 | 118.3616
[9 empty] | 3728.2038 | 6.3285 | 118.5251
[9 empty] | 3728.6282 | 6.3208 | 118.8277
[9 empty] | 3718.5616 | 6.324 | 118.3873
[9 empty] | 3742.6217 | 6.3268 | 119.0457
[9 empty] | 3738.7313 | 6.3274 | 118.8987
[9 empty] | 3738.7083 | 6.3308 | 118.7739
[9 empty] | 3722.2543 | 6.3313 | 118.2305
[9 empty] | 3723.3274 | 6.3295 | 118.3304
[9 empty] | 3747.8654 | 6.3382 | 118.7858
[9 empty] | 3722.3616 | 6.331 | 118.2443
[9 empty] | 3718.4198 | 6.323 | 118.421
[9 empty] | 3731.6233 | 6.3289 | 118.6186
[9 empty] | 3731.554 | 6.3235 | 118.8178
[9 empty] | 3715.9213 | 6.3336 | 117.944
[9 empty] | 3719.0106 | 6.3337 | 118.037
[9 empty] | 3739.8639 | 6.328 | 118.9125
[9 empty] | 3738.3155 | 6.3275 | 118.8854
[9 empty] | 3753.5017 | 6.3298 | 119.2798
[9 empty] | 3726.8698 | 6.3309 | 118.3936
[9 empty] | 3712.5683 | 6.3224 | 118.2542
[9 empty] | 3743.4555 | 6.3409 | 118.5434
[9 empty] | 3725.0712 | 6.3308 | 118.3386
[9 empty] | 3734.2312 | 6.3314 | 118.6061
[9 empty] | 3737.866 | 6.3302 | 118.7694
[9 empty] | 3741.7009 | 6.3296 | 118.9107
[9 empty] | 3743.8146 | 6.318 | 119.4157
[9 empty] | 3710.8357 | 6.3326 | 117.8202
[9 empty] | 3722.812 | 6.3279 | 118.3743
[9 empty] | 3750.964 | 6.3285 | 119.2483
[9 empty] | 3748.641 | 6.3295 | 119.1365
[9 empty] | 3733.621 | 6.3372 | 118.3696
[9 empty] | 3741.2765 | 6.3276 | 118.9732
[9 empty] | 3728.1879 | 6.3277 | 118.5548
[9 empty] | 3721.6855 | 6.331 | 118.2232
[9 empty] | 3734.5306 | 6.3273 | 118.7703
[9 empty] | 3720.3012 | 6.3328 | 118.1113
[9 empty] | 3719.9857 | 6.33 | 118.2054
[9 empty] | 3751.7913 | 6.3448 | 118.6636
[9 empty] | 3731.9664 | 6.3307 | 118.563
[9 empty] | 3736.9355 | 6.3233 | 118.997
[9 empty] | 3742.1846 | 6.3289 | 118.9548
[9 empty] | 3717.6236 | 6.3139 | 118.7353
[9 empty] | 3732.0651 | 6.3318 | 118.5227
[9 empty] | 3721.7617 | 6.3378 | 117.9714
[9 empty] | 3718.5728 | 6.3312 | 118.119
[9 empty] | 3726.2008 | 6.339 | 118.0696
[9 empty] | 3735.033 | 6.3263 | 118.8247
[9 empty] | 3737.3301 | 6.3342 | 118.6013
[9 empty] | 3736.4463 | 6.334 | 118.5821
[9 empty] | 3722.9852 | 6.3313 | 118.2537
[9 empty] | 3703.1254 | 6.3325 | 117.578
[9 empty] | 3731.3689 | 6.3377 | 118.2818
[9 empty] | 3718.6491 | 6.3267 | 118.2896
[9 empty] | 3752.6071 | 6.337 | 118.9808
[9 empty] | 3737.6206 | 6.3299 | 118.771
[9 empty] | 3725.8315 | 6.33 | 118.3925
[9 empty] | 3728.3847 | 6.3231 | 118.7344
[9 empty] | 3713.917 | 6.331 | 117.9789
[9 empty] | 3714.0649 | 6.3361 | 117.7926
[9 empty] | 3733.9478 | 6.3296 | 118.6661
[9 empty] | 3720.5089 | 6.3267 | 118.3469
[9 empty] | 3746.4634 | 6.3265 | 119.182
[9 empty] | 3718.6482 | 6.3301 | 118.1618
[9 empty] | 3718.0114 | 6.3224 | 118.4299
[9 empty] | 3749.5634 | 6.3291 | 119.1817
[9 empty] | 3733.94 | 6.3291 | 118.6855
[9 empty] | 3737.7382 | 6.325 | 118.9606
[9 empty] | 3724.1061 | 6.3276 | 118.4284
[9 empty] | 3728.4555 | 6.3263 | 118.6159
[9 empty] | 3733.829 | 6.3219 | 118.9501
[9 empty] | 3746.5832 | 6.3276 | 119.1434
[9 empty] | 3722.0013 | 6.3373 | 117.9983
[9 empty] | 3714.0305 | 6.3276 | 118.1092
[9 empty] | 3747.995 | 6.3292 | 119.1259
[9 empty] | 3727.334 | 6.3307 | 118.4159
[9 empty] | 3733.7842 | 6.3201 | 119.0162
[9 empty] | 3731.4456 | 6.3317 | 118.5076
[9 empty] | 3732.2861 | 6.3324 | 118.5073
[9 empty] | 3747.8097 | 6.3295 | 119.1111
[9 empty] | 3727.314 | 6.3385 | 118.1236
[9 empty] | 3761.7374 | 6.3301 | 119.53
[9 empty] | 3710.2413 | 6.3267 | 118.0192
[9 empty] | 3739.7841 | 6.3151 | 119.3985
[9 empty] | 3740.5571 | 6.3288 | 118.9067
[9 empty] | 3729.5173 | 6.3267 | 118.6345
[9 empty] | 3724.5704 | 6.329 | 118.3886
[9 empty] | 3724.0378 | 6.33 | 118.3369
[9 empty] | 3732.496 | 6.3338 | 118.4629
[9 empty] | 3712.532 | 6.3305 | 117.9535
[9 empty] | 3705.6531 | 6.3301 | 117.7491
[9 empty] | 3738.8121 | 6.3273 | 118.9053
[9 empty] | 3716.5501 | 6.3296 | 118.1143
[9 empty] | 3739.1548 | 6.33 | 118.8154
[9 empty] | 3724.5836 | 6.3375 | 118.075
[9 empty] | 3713.6437 | 6.3261 | 118.1513
[9 empty] | 3726.2484 | 6.3167 | 118.9045
[9 empty] | 3739.4345 | 6.3318 | 118.7586
[9 empty] | 3730.4084 | 6.3243 | 118.7519
[9 empty] | 3756.2665 | 6.3203 | 119.7276
[9 empty] | 3725.7982 | 6.3313 | 118.3419
[9 empty] | 3721.1571 | 6.3231 | 118.5014
[9 empty] | 3728.0756 | 6.3243 | 118.6763
[9 empty] | 3720.2939 | 6.3298 | 118.2248
[9 empty] | 3737.1212 | 6.3201 | 119.1249
[9 empty] | 3739.2356 | 6.3424 | 118.3553
[9 empty] | 3735.1373 | 6.329 | 118.7245
[9 empty] | 3723.8538 | 6.3258 | 118.4884
[9 empty] | 3732.3844 | 6.3377 | 118.3118
[9 empty] | 3719.3105 | 6.3344 | 118.0224
[9 empty] | 3732.1316 | 6.3215 | 118.911
[9 empty] | 3736.4728 | 6.3302 | 118.7246
[9 empty] | 3737.7355 | 6.3248 | 118.9666
[9 empty] | 3719.1042 | 6.3304 | 118.1632
[9 empty] | 3745.6099 | 6.3347 | 118.8442
[9 empty] | 3709.8224 | 6.327 | 117.9964
[9 empty] | 3733.0097 | 6.3402 | 118.2409
[9 empty] | 3740.5804 | 6.3321 | 118.7845
[9 empty] | 3744.5737 | 6.332 | 118.914
[9 empty] | 3749.3389 | 6.3288 | 119.184
[9 empty] | 3739.8859 | 6.3233 | 119.0908
[9 empty] | 3728.5869 | 6.3247 | 118.6793
[9 empty] | 3735.9142 | 6.3216 | 119.0295
[9 empty] | 3739.1198 | 6.3246 | 119.0172
[9 empty] | 3728.1357 | 6.3364 | 118.2282
[9 empty] | 3735.8386 | 6.3194 | 119.111
[9 empty] | 3720.902 | 6.3336 | 118.1022
[9 empty] | 3737.2577 | 6.3438 | 118.2409
[9 empty] | 3739.0712 | 6.3289 | 118.8532
[9 empty] | 3706.2648 | 6.3316 | 117.7103
[9 empty] | 3718.2224 | 6.3335 | 118.0189
[9 empty] | 3737.1421 | 6.3261 | 118.8971
[9 empty] | 3730.6372 | 6.3297 | 118.5565
[9 empty] | 3744.5077 | 6.3387 | 118.6612
[9 empty] | 3753.7766 | 6.3232 | 119.5378
[9 empty] | 3724.8387 | 6.3377 | 118.0743
[9 empty] | 3732.6285 | 6.3381 | 118.3065
[9 empty] | 3735.6953 | 6.3178 | 119.1637
[9 empty] | 3710.0465 | 6.3337 | 117.7519
[9 empty] | 3743.4273 | 6.3273 | 119.054
[9 empty] | 3731.3532 | 6.3214 | 118.8925
[9 empty] | 3731.742 | 6.3245 | 118.7869
[9 empty] | 3727.3228 | 6.3266 | 118.5684
[9 empty] | 3725.5735 | 6.3423 | 117.9263
[9 empty] | 3712.8649 | 6.3303 | 117.9688
[9 empty] | 3717.2851 | 6.3249 | 118.311
[9 empty] | 3723.2111 | 6.3271 | 118.418
[9 empty] | 3728.113 | 6.3253 | 118.6422
[9 empty] | 3723.1186 | 6.3286 | 118.3586
[9 empty] | 3720.475 | 6.3317 | 118.1576
[9 empty] | 3728.8484 | 6.3184 | 118.9233
[9 empty] | 3730.1328 | 6.3389 | 118.1968
[9 empty] | 3746.6577 | 6.3324 | 118.9628
[9 empty] | 3733.9423 | 6.3263 | 118.7911
[9 empty] | 3722.079 | 6.3363 | 118.0405
[9 empty] | 3761.9688 | 6.3237 | 119.7798
[9 empty] | 3744.2374 | 6.3338 | 118.8342
[9 empty] | 3727.6095 | 6.3296 | 118.4658
[9 empty] | 3742.3281 | 6.3276 | 119.0077
[9 empty] | 3725.29 | 6.3314 | 118.3231
[9 empty] | 3746.7239 | 6.3323 | 118.9691
[9 empty] | 3723.4615 | 6.3295 | 118.3354
[9 empty] | 3728.3471 | 6.3237 | 118.7087
[9 empty] | 3724.6706 | 6.3204 | 118.7159
[9 empty] | 3729.3512 | 6.3265 | 118.636
[9 empty] | 3745.1083 | 6.3365 | 118.7618
[9 empty] | 3746.0381 | 6.3266 | 119.1642
[9 empty] | 3725.6246 | 6.3322 | 118.3039
[9 empty] | 3737.2734 | 6.3329 | 118.6466
[9 empty] | 3717.6405 | 6.3244 | 118.3405
[9 empty] | 3738.8859 | 6.336 | 118.5831
[9 empty] | 3741.5069 | 6.3296 | 118.9062
[9 empty] | 3724.7454 | 6.3367 | 118.1096
[9 empty] | 3737.6345 | 6.3319 | 118.6977
[9 empty] | 3736.9356 | 6.3275 | 118.8384
[9 empty] | 3726.1322 | 6.325 | 118.5903
[9 empty] | 3750.7009 | 6.3357 | 118.969
[9 empty] | 3727.5933 | 6.3258 | 118.6053
[9 empty] | 3741.4138 | 6.3322 | 118.8064
[9 empty] | 3716.0698 | 6.3324 | 117.9945
[9 empty] | 3730.51 | 6.3281 | 118.6132
[9 empty] | 3730.4357 | 6.342 | 118.0909
[9 empty] | 3724.6479 | 6.3345 | 118.1869
[9 empty] | 3732.5928 | 6.3276 | 118.6975
[9 empty] | 3742.8773 | 6.3398 | 118.5681
[9 empty] | 3741.933 | 6.3278 | 118.9881
[9 empty] | 3729.2965 | 6.3353 | 118.3039
[9 empty] | 3737.679 | 6.3275 | 118.8626
[9 empty] | 3718.8161 | 6.3313 | 118.1197
[9 empty] | 3716.6887 | 6.3294 | 118.1246
[9 empty] | 3745.0685 | 6.3294 | 119.025
[9 empty] | 3737.9821 | 6.3261 | 118.9238
[9 empty] | 3721.4415 | 6.3334 | 118.1265
[9 empty] | 3722.8608 | 6.3323 | 118.211
[9 empty] | 3744.1191 | 6.3255 | 119.1435
[9 empty] | 3740.6647 | 6.3371 | 118.5968
[9 empty] | 3713.7875 | 6.3254 | 118.1825
[9 empty] | 3726.9935 | 6.32 | 118.8068
[9 empty] | 3735.3519 | 6.3323 | 118.608
[9 empty] | 3734.1487 | 6.3363 | 118.422
[9 empty] | 3732.8685 | 6.3255 | 118.7848
[9 empty] | 3720.5855 | 6.3226 | 118.5042
[9 empty] | 3727.8402 | 6.3364 | 118.2184
[9 empty] | 3740.2345 | 6.3352 | 118.6556
[9 empty] | 3732.0972 | 6.3245 | 118.797
[9 empty] | 3732.7766 | 6.3323 | 118.5282
[9 empty] | 3721.4931 | 6.3295 | 118.2738
[9 empty] | 3730.5698 | 6.3373 | 118.2712
[9 empty] | 3727.0958 | 6.3308 | 118.4044
[9 empty] | 3722.8698 | 6.3387 | 117.9731
[9 empty] | 3727.676 | 6.3368 | 118.1966
[9 empty] | 3720.6138 | 6.3319 | 118.1565
[9 empty] | 3732.0188 | 6.3374 | 118.3112
[9 empty] | 3725.2859 | 6.3286 | 118.4294
[9 empty] | 3734.0888 | 6.3395 | 118.2987
[9 empty] | 3743.9689 | 6.3274 | 119.0665
[9 empty] | 3727.2183 | 6.3277 | 118.5221
[9 empty] | 3745.4436 | 6.3378 | 118.7243
[9 empty] | 3739.6193 | 6.3324 | 118.7411
[9 empty] | 3724.8045 | 6.3222 | 118.6529
[9 empty] | 3725.1352 | 6.3455 | 117.7922
[9 empty] | 3736.016 | 6.3207 | 119.0646
[9 empty] | 3747.6776 | 6.3332 | 118.9684
[9 empty] | 3744.3097 | 6.3308 | 118.9519
[9 empty] | 3747.2341 | 6.3318 | 119.0058
[9 empty] | 3722.3417 | 6.3373 | 118.0091
[9 empty] | 3735.7828 | 6.3354 | 118.5057
[9 empty] | 3740.1534 | 6.3324 | 118.7567
[9 empty] | 3745.0733 | 6.3251 | 119.1902
[9 empty] | 3748.2779 | 6.3244 | 119.3188
[9 empty] | 3720.4896 | 6.3313 | 118.1765
[9 empty] | 3742.6253 | 6.3224 | 119.2126
[9 empty] | 3744.604 | 6.3335 | 118.8586
[9 empty] | 3731.6164 | 6.325 | 118.7644
[9 empty] | 3731.6401 | 6.3258 | 118.7344
[9 empty] | 3740.5534 | 6.3273 | 118.963
[9 empty] | 3731.5019 | 6.3262 | 118.7163
[9 empty] | 3735.8289 | 6.3373 | 118.4378
[9 empty] | 3706.3568 | 6.3342 | 117.6179
[9 empty] | 3745.8474 | 6.3275 | 119.1232
[9 empty] | 3737.9149 | 6.3278 | 118.8598
[9 empty] | 3723.3272 | 6.3271 | 118.423
[9 empty] | 3737.7256 | 6.3266 | 118.9005
[9 empty] | 3743.7436 | 6.3266 | 119.0919
[9 empty] | 3749.3977 | 6.3336 | 119.0081
[9 empty] | 3727.1436 | 6.3339 | 118.2888
[9 empty] | 3727.1604 | 6.333 | 118.323
[9 empty] | 3739.5888 | 6.3251 | 119.0148
[9 empty] | 3745.672 | 6.3277 | 119.1087
[9 empty] | 3722.1922 | 6.3403 | 117.8934
[9 empty] | 3741.3583 | 6.3339 | 118.7406
[9 empty] | 3739.7877 | 6.3167 | 119.3392
[9 empty] | 3735.6126 | 6.3275 | 118.7974
[9 empty] | 3721.0756 | 6.3276 | 118.3322
[9 empty] | 3739.5986 | 6.3304 | 118.815
[9 empty] | 3722.3411 | 6.3303 | 118.2704
[9 empty] | 3715.1622 | 6.3263 | 118.1932
[9 empty] | 3731.7651 | 6.3374 | 118.3031
[9 empty] | 3716.186 | 6.326 | 118.237
[9 empty] | 3729.5924 | 6.3331 | 118.3953
[9 empty] | 3722.2095 | 6.3336 | 118.1425
[9 empty] | 3736.3043 | 6.3224 | 119.0101
[9 empty] | 3726.0824 | 6.3396 | 118.0435
[9 empty] | 3710.8709 | 6.3314 | 117.8664
[9 empty] | 3735.9548 | 6.3234 | 118.9625
[9 empty] | 3727.2155 | 6.3306 | 118.4156
[9 empty] | 3738.3323 | 6.3344 | 118.6259
[9 empty] | 3738.8045 | 6.3281 | 118.8761
[9 empty] | 3727.6087 | 6.3368 | 118.1964
[9 empty] | 3725.323 | 6.3414 | 117.9528
[9 empty] | 3734.4058 | 6.3338 | 118.5216
[9 empty] | 3733.8567 | 6.3384 | 118.3328
[9 empty] | 3719.058 | 6.3261 | 118.3252
[9 empty] | 3743.8978 | 6.3284 | 119.027
[9 empty] | 3734.5938 | 6.332 | 118.5973
[9 empty] | 3725.5835 | 6.3313 | 118.3353
[9 empty] | 3728.6497 | 6.3279 | 118.5622
[9 empty] | 3732.5046 | 6.3308 | 118.5741
[9 empty] | 3733.7125 | 6.3324 | 118.5526
[9 empty] | 3723.644 | 6.332 | 118.2481
[9 empty] | 3738.161 | 6.3384 | 118.47
[9 empty] | 3721.7785 | 6.3353 | 118.0658
[9 empty] | 3725.5445 | 6.3326 | 118.2851
[9 empty] | 3746.1075 | 6.3296 | 119.0538
[9 empty] | 3736.417 | 6.3324 | 118.6395
[9 empty] | 3715.7778 | 6.3267 | 118.1973
[9 empty] | 3736.376 | 6.3201 | 119.1
[9 empty] | 3742.801 | 6.3304 | 118.9186
[9 empty] | 3731.1891 | 6.3321 | 118.4838
[9 empty] | 3726.4027 | 6.3331 | 118.2944
[9 empty] | 3741.1501 | 6.3295 | 118.9001
[9 empty] | 3731.3348 | 6.3303 | 118.5551
[9 empty] | 3742.8384 | 6.3204 | 119.295
[9 empty] | 3739.7198 | 6.3296 | 118.8498
[9 empty] | 3738.2202 | 6.3316 | 118.7273
[9 empty] | 3737.8518 | 6.3345 | 118.608
[9 empty] | 3748.7879 | 6.3307 | 119.0953
[9 empty] | 3734.3337 | 6.3342 | 118.5065
[9 empty] | 3708.4257 | 6.3302 | 117.8316
[9 empty] | 3739.0342 | 6.3298 | 118.8183
[9 empty] | 3746.2591 | 6.3333 | 118.9194
[9 empty] | 3710.4056 | 6.3355 | 117.6994
[9 empty] | 3724.8478 | 6.3312 | 118.3155
[9 empty] | 3726.9432 | 6.333 | 118.3161
[9 empty] | 3727.4985 | 6.3293 | 118.4715
[9 empty] | 3732.839 | 6.3327 | 118.5141
[9 empty] | 3742.2166 | 6.318 | 119.367
[9 empty] | 3741.8291 | 6.3339 | 118.755
[9 empty] | 3731.793 | 6.3312 | 118.5367
[9 empty] | 3737.3553 | 6.3294 | 118.782
[9 empty] | 3736.7674 | 6.3315 | 118.6845
[9 empty] | 3730.6723 | 6.3331 | 118.4324
[9 empty] | 3717.7876 | 6.3313 | 118.0879
[9 empty] | 3762.7235 | 6.3315 | 119.5069
[9 empty] | 3723.4151 | 6.3257 | 118.4782
[9 empty] | 3715.6975 | 6.3255 | 118.2401
[9 empty] | 3729.0995 | 6.3339 | 118.3521
[9 empty] | 3732.4018 | 6.3206 | 118.9556
[9 empty] | 3737.8401 | 6.3264 | 118.9095
[9 empty] | 3719.4519 | 6.3352 | 117.998
[9 empty] | 3732.9302 | 6.3201 | 118.9889
[9 empty] | 3728.7294 | 6.3355 | 118.2781
[9 empty] | 3739.8346 | 6.3312 | 118.7938
[9 empty] | 3731.7469 | 6.3218 | 118.8898
[9 empty] | 3739.6826 | 6.3275 | 118.9285
[9 empty] | 3724.3854 | 6.3278 | 118.4282
[9 empty] | 3741.798 | 6.3373 | 118.6276
[9 empty] | 3740.9969 | 6.3385 | 118.5565
[9 empty] | 3733.777 | 6.3241 | 118.8654
[9 empty] | 3716.3438 | 6.3283 | 118.154
[9 empty] | 3731.3914 | 6.3424 | 118.1079
[9 empty] | 3732.2123 | 6.3305 | 118.5771
[9 empty] | 3737.4965 | 6.3268 | 118.8837
[9 empty] | 3735.7871 | 6.3363 | 118.4745
[9 empty] | 3740.4903 | 6.3302 | 118.8513
[9 empty] | 3715.9079 | 6.323 | 118.3396
[9 empty] | 3738.8194 | 6.3268 | 118.9276
[9 empty] | 3720.1222 | 6.3254 | 118.3817
[9 empty] | 3711.1484 | 6.3281 | 117.9966
[9 empty] | 3720.8557 | 6.3417 | 117.7997
[9 empty] | 3720.4199 | 6.3298 | 118.227
[9 empty] | 3729.6218 | 6.3265 | 118.6428
[9 empty] | 3743.118 | 6.3238 | 119.1763
[9 empty] | 3744.5871 | 6.333 | 118.8776
[9 empty] | 3723.3115 | 6.3368 | 118.0572
[9 empty] | 3742.2165 | 6.327 | 119.0261
[9 empty] | 3722.6973 | 6.3194 | 118.6893
[9 empty] | 3739.4107 | 6.3339 | 118.6799
[9 empty] | 3728.9618 | 6.3361 | 118.2647
[9 empty] | 3722.6838 | 6.3239 | 118.5195
[9 empty] | 3733.1347 | 6.3223 | 118.9156
[9 empty] | 3740.1982 | 6.3305 | 118.8292
[9 empty] | 3735.2873 | 6.3364 | 118.4546
[9 empty] | 3726.8009 | 6.331 | 118.3863
[9 empty] | 3740.4507 | 6.3359 | 118.6376
[9 empty] | 3725.6038 | 6.3171 | 118.8701
[9 empty] | 3722.1053 | 6.3197 | 118.6607
[9 empty] | 3727.0319 | 6.3232 | 118.6849
[9 empty] | 3716.4173 | 6.3237 | 118.3287
[9 empty] | 3725.4842 | 6.3327 | 118.2823
[9 empty] | 3739.6278 | 6.3254 | 119.0044
[9 empty] | 3744.6454 | 6.329 | 119.029
[9 empty] | 3735.7107 | 6.33 | 118.7065
[9 empty] | 3729.4184 | 6.3298 | 118.5154
[9 empty] | 3736.7973 | 6.3274 | 118.8398
[9 empty] | 3741.8132 | 6.3294 | 118.9246
[9 empty] | 3719.9561 | 6.3202 | 118.5733
[9 empty] | 3715.9692 | 6.3233 | 118.3305
[9 empty] | 3729.3807 | 6.3276 | 118.5964
[9 empty] | 3736.1023 | 6.3349 | 118.537
[9 empty] | 3742.1408 | 6.3274 | 119.0077
[9 empty] | 3716.1977 | 6.3235 | 118.3295
[9 empty] | 3730.3455 | 6.3347 | 118.3623
[9 empty] | 3740.57 | 6.3298 | 118.8672
[9 empty] | 3717.3046 | 6.328 | 118.1966
[9 empty] | 3721.6502 | 6.3239 | 118.4873
[9 empty] | 3745.3556 | 6.3354 | 118.8094
[9 empty] | 3707.4169 | 6.3233 | 118.0591
[9 empty] | 3737.8766 | 6.3233 | 119.0259
[9 empty] | 3711.711 | 6.3278 | 118.0252
[9 empty] | 3737.6151 | 6.334 | 118.616
[9 empty] | 3705.5443 | 6.338 | 117.4523
[9 empty] | 3721.9976 | 6.3281 | 118.3435
[9 empty] | 3735.0905 | 6.3316 | 118.6258
[9 empty] | 3748.3703 | 6.3222 | 119.4028
[9 empty] | 3752.3039 | 6.3229 | 119.5024
[9 empty] | 3732.2433 | 6.3226 | 118.874
[9 empty] | 3699.891 | 6.325 | 117.7528
[9 empty] | 3724.4576 | 6.3413 | 117.9269
[9 empty] | 3710.9958 | 6.3334 | 117.7944
[9 empty] | 3712.8165 | 6.3223 | 118.2667
[9 empty] | 3725.7014 | 6.3259 | 118.541
[9 empty] | 3733.6694 | 6.336 | 118.4161
[9 empty] | 3724.5727 | 6.3332 | 118.2323
[9 empty] | 3726.0548 | 6.3246 | 118.6009
[9 empty] | 3701.2969 | 6.3265 | 117.7452
[9 empty] | 3715.4452 | 6.3272 | 118.1666
[9 empty] | 3720.336 | 6.3344 | 118.0528
[9 empty] | 3707.571 | 6.3267 | 117.9368
[9 empty] | 3721.998 | 6.3366 | 118.026
[9 empty] | 3751.4583 | 6.3254 | 119.3824
[9 empty] | 3737.9026 | 6.333 | 118.6644
[9 empty] | 3740.1676 | 6.3337 | 118.7092
[9 empty] | 3717.1951 | 6.3262 | 118.2602
[9 empty] | 3722.136 | 6.3266 | 118.404
[9 empty] | 3723.1758 | 6.3281 | 118.3787
[9 empty] | 3728.988 | 6.3334 | 118.3655
[9 empty] | 3722.2151 | 6.3262 | 118.4184
[9 empty] | 3724.1176 | 6.3367 | 118.0894
[9 empty] | 3709.3461 | 6.3267 | 117.9929
[9 empty] | 3742.6219 | 6.3265 | 119.0585
[9 empty] | 3725.6421 | 6.327 | 118.4982
[9 empty] | 3740.0373 | 6.3344 | 118.6777
[9 empty] | 3725.4423 | 6.3283 | 118.4427
[9 empty] | 3741.0722 | 6.329 | 118.9134
[9 empty] | 3749.0674 | 6.3224 | 119.4184
[9 empty] | 3734.5056 | 6.3253 | 118.8437
[9 empty] | 3726.587 | 6.3268 | 118.5381
[9 empty] | 3723.1039 | 6.3326 | 118.2093
[9 empty] | 3730.1285 | 6.3356 | 118.3184
[9 empty] | 3705.4156 | 6.3269 | 117.8608
[9 empty] | 3730.4495 | 6.3253 | 118.7165
[9 empty] | 3723.3573 | 6.3299 | 118.3178
[9 empty] | 3736.1776 | 6.3255 | 118.8894
[9 empty] | 3724.7093 | 6.3293 | 118.3821
[9 empty] | 3736.1288 | 6.3347 | 118.5426
[9 empty] | 3719.9374 | 6.3297 | 118.2168
[9 empty] | 3734.2225 | 6.3331 | 118.5441
[9 empty] | 3739.0448 | 6.333 | 118.7017
[9 empty] | 3742.9998 | 6.3325 | 118.8436
[9 empty] | 3736.3747 | 6.3345 | 118.5583
[9 empty] | 3735.6585 | 6.327 | 118.817
[9 empty] | 3724.1885 | 6.3269 | 118.4557
[9 empty] | 3734.7184 | 6.3347 | 118.4979
[9 empty] | 3721.9307 | 6.3258 | 118.4246
[9 empty] | 3730.9299 | 6.3261 | 118.6995
[9 empty] | 3726.7753 | 6.3274 | 118.5216
[9 empty] | 3735.1754 | 6.3301 | 118.6863
[9 empty] | 3740.0285 | 6.3338 | 118.7033
[9 empty] | 3722.5155 | 6.3248 | 118.4829
[9 empty] | 3725.1355 | 6.334 | 118.2214
[9 empty] | 3714.6139 | 6.3398 | 117.6702
[9 empty] | 3733.1354 | 6.3281 | 118.6957
[9 empty] | 3719.3294 | 6.3352 | 117.994
[9 empty] | 3735.9285 | 6.3256 | 118.8802
[9 empty] | 3716.2583 | 6.326 | 118.238
[9 empty] | 3714.4695 | 6.3311 | 117.9917
[9 empty] | 3734.561 | 6.3287 | 118.7201
[9 empty] | 3748.3854 | 6.3277 | 119.1968
[9 empty] | 3727.6143 | 6.3376 | 118.1666
[9 empty] | 3719.3727 | 6.3234 | 118.4354
[9 empty] | 3737.412 | 6.3342 | 118.6026
[9 empty] | 3732.914 | 6.3222 | 118.9105
[9 empty] | 3696.6845 | 6.3282 | 117.5323
[9 empty] | 3734.7476 | 6.334 | 118.5262
[9 empty] | 3724.5469 | 6.3224 | 118.6378
[9 empty] | 3736.64 | 6.3324 | 118.6467
[9 empty] | 3720.7 | 6.3275 | 118.3243
[9 empty] | 3746.1128 | 6.334 | 118.8855
[9 empty] | 3715.9378 | 6.3344 | 117.9148
[9 empty] | 3731.4789 | 6.3274 | 118.6717
[9 empty] | 3751.4532 | 6.3364 | 118.9659
[9 empty] | 3726.8778 | 6.3331 | 118.3114
[9 empty] | 3728.1496 | 6.3257 | 118.627
[9 empty] | 3741.2699 | 6.3361 | 118.6532
[9 empty] | 3728.9706 | 6.3199 | 118.8733
[9 empty] | 3738.2857 | 6.3259 | 118.9424
[9 empty] | 3737.6421 | 6.3243 | 118.9811
[9 empty] | 3745.8306 | 6.3226 | 119.3083
[9 empty] | 3731.5399 | 6.3246 | 118.7759
[9 empty] | 3736.2739 | 6.329 | 118.7609
[9 empty] | 3730.1207 | 6.3194 | 118.928
[9 empty] | 3708.6638 | 6.3273 | 117.9464
[9 empty] | 3735.3912 | 6.3335 | 118.5673
[9 empty] | 3718.1438 | 6.3397 | 117.7873
[9 empty] | 3723.9459 | 6.3316 | 118.2749
[9 empty] | 3722.3253 | 6.3216 | 118.5969
[9 empty] | 3712.6754 | 6.3275 | 118.0671
[9 empty] | 3727.0123 | 6.3279 | 118.5085
[9 empty] | 3728.7618 | 6.3235 | 118.7294
[9 empty] | 3741.1481 | 6.3284 | 118.9403
[9 empty] | 3710.9167 | 6.3246 | 118.1186
[9 empty] | 3729.8599 | 6.3259 | 118.6764
[9 empty] | 3720.2466 | 6.3301 | 118.211
[9 empty] | 3726.7571 | 6.3279 | 118.5009
[9 empty] | 3709.081 | 6.3343 | 117.7021
[9 empty] | 3726.997 | 6.3392 | 118.0849
[9 empty] | 3724.5277 | 6.3337 | 118.2141
[9 empty] | 3719.9286 | 6.3368 | 117.9513
[9 empty] | 3717.7437 | 6.3269 | 118.2522
[9 empty] | 3741.7357 | 6.3319 | 118.8289
[9 empty] | 3737.5498 | 6.3273 | 118.8655
[9 empty] | 3712.1212 | 6.3342 | 117.801
[9 empty] | 3716.9203 | 6.3295 | 118.128
[9 empty] | 3713.1636 | 6.3256 | 118.1559
[9 empty] | 3742.9324 | 6.3308 | 118.9047
[9 empty] | 3713.2783 | 6.325 | 118.1803
[9 empty] | 3704.9983 | 6.3311 | 117.6913
[9 empty] | 3718.7559 | 6.3307 | 118.1405
[9 empty] | 3718.8358 | 6.324 | 118.3942
[9 empty] | 3717.8641 | 6.3266 | 118.2664
[9 empty] | 3738.5331 | 6.3326 | 118.6994
[9 empty] | 3723.8225 | 6.3315 | 118.2732
[9 empty] | 3724.821 | 6.3249 | 118.5505
[9 empty] | 3733.2598 | 6.323 | 118.8901
[9 empty] | 3721.1202 | 6.3267 | 118.3666
[9 empty] | 3740.8783 | 6.3245 | 119.0788
[9 empty] | 3714.5978 | 6.3281 | 118.1056
[9 empty] | 3739.7518 | 6.3325 | 118.7418
[9 empty] | 3744.0771 | 6.3311 | 118.9321
[9 empty] | 3728.4914 | 6.324 | 118.7024
[9 empty] | 3711.4591 | 6.3288 | 117.9812
[9 empty] | 3738.8733 | 6.323 | 119.069
[9 empty] | 3702.6738 | 6.3266 | 117.7838
[9 empty] | 3731.4504 | 6.328 | 118.6447
[9 empty] | 3725.4189 | 6.3258 | 118.5355
[9 empty] | 3750.9773 | 6.3224 | 119.48
[9 empty] | 3729.088 | 6.3212 | 118.8283
[9 empty] | 3732.3376 | 6.3204 | 118.9613
[9 empty] | 3697.6965 | 6.3394 | 117.1509
[9 empty] | 3737.4355 | 6.3389 | 118.4297
[9 empty] | 3713.4393 | 6.3194 | 118.397
[9 empty] | 3741.242 | 6.3354 | 118.6785
[9 empty] | 3748.6042 | 6.3298 | 119.1252
[9 empty] | 3720.6251 | 6.3239 | 118.4539
[9 empty] | 3728.198 | 6.3296 | 118.485
[9 empty] | 3735.4213 | 6.3236 | 118.9367
[9 empty] | 3725.0687 | 6.3312 | 118.3231
[9 empty] | 3739.5569 | 6.3287 | 118.8787
[9 empty] | 3729.3016 | 6.3246 | 118.7041
[9 empty] | 3743.1977 | 6.3247 | 119.1433
[9 empty] | 3740.2047 | 6.3235 | 119.0954
[9 empty] | 3730.2701 | 6.3436 | 118.0271
[9 empty] | 3714.8926 | 6.3338 | 117.9047
[9 empty] | 3711.463 | 6.3273 | 118.0374
[9 empty] | 3728.6566 | 6.3246 | 118.6863
[9 empty] | 3736.2031 | 6.328 | 118.7976
[9 empty] | 3720.6416 | 6.3183 | 118.6671
[9 empty] | 3731.0328 | 6.3273 | 118.6603
[9 empty] | 3730.8976 | 6.3262 | 118.6968
[9 empty] | 3734.5834 | 6.341 | 118.2595
[9 empty] | 3723.1822 | 6.3357 | 118.0943
[9 empty] | 3717.8683 | 6.3364 | 117.9017
[9 empty] | 3729.2784 | 6.3228 | 118.7709
[9 empty] | 3739.3184 | 6.3409 | 118.415
[9 empty] | 3722.5934 | 6.3219 | 118.5925
[9 empty] | 3726.3029 | 6.3192 | 118.8131
[9 empty] | 3735.0277 | 6.3317 | 118.6222
[9 empty] | 3740.3313 | 6.327 | 118.9673
[9 empty] | 3727.004 | 6.3277 | 118.5163
[9 empty] | 3739.6919 | 6.3279 | 118.9139
[9 empty] | 3745.3175 | 6.3306 | 118.9914
[9 empty] | 3704.0351 | 6.3281 | 117.7722
[9 empty] | 3742.2525 | 6.3273 | 119.0149
[9 empty] | 3726.2593 | 6.3324 | 118.3174
[9 empty] | 3713.9368 | 6.3267 | 118.137
[9 empty] | 3741.0774 | 6.3465 | 118.2584
[9 empty] | 3720.5661 | 6.3201 | 118.5971
[9 empty] | 3723.3954 | 6.3242 | 118.5342
[9 empty] | 3724.6686 | 6.3317 | 118.2918
[9 empty] | 3718.6488 | 6.325 | 118.3502
[9 empty] | 3728.4067 | 6.3262 | 118.6188
[9 empty] | 3717.5379 | 6.3282 | 118.1985
[9 empty] | 3715.295 | 6.3315 | 118.001
[9 empty] | 3731.802 | 6.3325 | 118.4886
[9 empty] | 3707.4153 | 6.3244 | 118.0162
[9 empty] | 3729.8838 | 6.324 | 118.7478
[9 empty] | 3720.3731 | 6.3332 | 118.1011
[9 empty] | 3723.4392 | 6.3384 | 118.0048
[9 empty] | 3746.4419 | 6.3325 | 118.9528
[9 empty] | 3750.9051 | 6.3244 | 119.4019
[9 empty] | 3723.273 | 6.3162 | 118.8278
[9 empty] | 3731.4511 | 6.3281 | 118.6417
[9 empty] | 3730.272 | 6.3304 | 118.5175
[9 empty] | 3713.6377 | 6.3286 | 118.0577
[9 empty] | 3725.6834 | 6.3329 | 118.2783
[9 empty] | 3732.2331 | 6.3308 | 118.5652
[9 empty] | 3733.0805 | 6.3373 | 118.3513
[9 empty] | 3743.8567 | 6.3365 | 118.7208
[9 empty] | 3722.546 | 6.3269 | 118.4037
[9 empty] | 3744.8297 | 6.3334 | 118.8701
[9 empty] | 3724.8601 | 6.3371 | 118.0963
[9 empty] | 3724.4811 | 6.3354 | 118.1485
[9 empty] | 3726.1396 | 6.3346 | 118.2309
[9 empty] | 3727.0041 | 6.3218 | 118.7359
[9 empty] | 3729.2127 | 6.3321 | 118.423
[9 empty] | 3728.0251 | 6.3237 | 118.7006
[9 empty] | 3753.3748 | 6.3336 | 119.1336
[9 empty] | 3734.109 | 6.33 | 118.6568
[9 empty] | 3738.0689 | 6.3351 | 118.5898
[9 empty] | 3729.1307 | 6.3286 | 118.5517
[9 empty] | 3735.7873 | 6.3324 | 118.6188
[9 empty] | 3722.7941 | 6.33 | 118.2946
[9 empty] | 3724.7122 | 6.3343 | 118.196
[9 empty] | 3747.2162 | 6.3282 | 119.1408
[9 empty] | 3725.0861 | 6.3278 | 118.4514
[9 empty] | 3738.8807 | 6.33 | 118.8087
[9 empty] | 3730.3511 | 6.329 | 118.5735
[9 empty] | 3730.1883 | 6.3227 | 118.8051
[9 empty] | 3725.4511 | 6.3276 | 118.4716
[9 empty] | 3749.9763 | 6.3281 | 119.2325
[9 empty] | 3737.3878 | 6.3413 | 118.3368
[9 empty] | 3726.3668 | 6.334 | 118.2602
[9 empty] | 3725.8958 | 6.3267 | 118.5176
[9 empty] | 3724.1374 | 6.3262 | 118.4803
[9 empty] | 3712.5558 | 6.3335 | 117.8424
[9 empty] | 3710.7707 | 6.3287 | 117.9614
[9 empty] | 3743.4092 | 6.3286 | 119.0044
[9 empty] | 3743.1317 | 6.3293 | 118.9704
[9 empty] | 3755.1349 | 6.3301 | 119.3198
[9 empty] | 3734.256 | 6.3241 | 118.881
[9 empty] | 3735.6933 | 6.3302 | 118.7007
[9 empty] | 3730.4055 | 6.3305 | 118.5205
[9 empty] | 3728.1841 | 6.3366 | 118.22
[9 empty] | 3730.3491 | 6.3239 | 118.7648
[9 empty] | 3738.0131 | 6.3302 | 118.7744
[9 empty] | 3731.7505 | 6.326 | 118.731
[9 empty] | 3748.8329 | 6.3225 | 119.4084
[9 empty] | 3742.2572 | 6.3281 | 118.9853
[9 empty] | 3729.9281 | 6.3337 | 118.384
[9 empty] | 3734.9797 | 6.3276 | 118.7741
[9 empty] | 3728.282 | 6.3329 | 118.3621
[9 empty] | 3725.895 | 6.3273 | 118.4953
[9 empty] | 3721.0788 | 6.3254 | 118.4158
[9 empty] | 3724.453 | 6.3403 | 117.9631
[9 empty] | 3732.1633 | 6.3334 | 118.4678
[9 empty] | 3740.8759 | 6.333 | 118.76
[9 empty] | 3735.9774 | 6.3269 | 118.8334
[9 empty] | 3713.0521 | 6.3333 | 117.8657
[9 empty] | 3715.7881 | 6.3299 | 118.0793
[9 empty] | 3724.3484 | 6.3303 | 118.335
[9 empty] | 3726.2155 | 6.3327 | 118.3058
[9 empty] | 3752.669 | 6.3357 | 119.0313
[9 empty] | 3738.0893 | 6.3273 | 118.8844
[9 empty] | 3756.2186 | 6.3256 | 119.5258
[9 empty] | 3729.0339 | 6.3318 | 118.4255
[9 empty] | 3713.0509 | 6.3261 | 118.1332
[9 empty] | 3731.8212 | 6.3315 | 118.5267
[9 empty] | 3739.5096 | 6.3225 | 119.1107
[9 empty] | 3714.8942 | 6.3276 | 118.1354
[9 empty] | 3715.3303 | 6.332 | 117.9858
[9 empty] | 3737.377 | 6.3317 | 118.6946
[9 empty] | 3737.4978 | 6.3339 | 118.6177
[9 empty] | 3739.8009 | 6.3274 | 118.936
[9 empty] | 3726.9062 | 6.3332 | 118.3093
[9 empty] | 3734.1993 | 6.3305 | 118.639
[9 empty] | 3739.4481 | 6.3249 | 119.0187
[9 empty] | 3712.4531 | 6.3338 | 117.8279
[9 empty] | 3729.401 | 6.3257 | 118.6683
[9 empty] | 3736.8356 | 6.3281 | 118.8147
[9 empty] | 3725.9995 | 6.3246 | 118.599
[9 empty] | 3730.2522 | 6.3326 | 118.4345
[9 empty] | 3716.0195 | 6.3326 | 117.9861
[9 empty] | 3719.9437 | 6.3291 | 118.2411
[9 empty] | 3711.3286 | 6.3303 | 117.9215
[9 empty] | 3718.0484 | 6.328 | 118.2198
[9 empty] | 3733.5719 | 6.324 | 118.8627
[9 empty] | 3729.9655 | 6.3334 | 118.3972
[9 empty] | 3744.9409 | 6.3309 | 118.9647
[9 empty] | 3743.6472 | 6.3315 | 118.9026
[9 empty] | 3734.4431 | 6.3345 | 118.4984
[9 empty] | 3731.584 | 6.3338 | 118.4351
[9 empty] | 3721.6201 | 6.3298 | 118.2652
[9 empty] | 3738.1499 | 6.3308 | 118.7559
[9 empty] | 3713.1545 | 6.3195 | 118.3839
[9 empty] | 3741.9314 | 6.3337 | 118.7656
[9 empty] | 3728.3634 | 6.3236 | 118.7151
[9 empty] | 3712.9389 | 6.3278 | 118.0643
[9 empty] | 3743.0159 | 6.3211 | 119.2758
[9 empty] | 3731.4641 | 6.334 | 118.422
[9 empty] | 3723.9091 | 6.3327 | 118.2314
[9 empty] | 3737.8815 | 6.327 | 118.887
[9 empty] | 3736.8329 | 6.324 | 118.9694
[9 empty] | 3724.0653 | 6.3288 | 118.3821
[9 empty] | 3734.9702 | 6.3357 | 118.4718
[9 empty] | 3742.7961 | 6.3372 | 118.6637
[9 empty] | 3724.3837 | 6.3302 | 118.3381
[9 empty] | 3733.4733 | 6.3373 | 118.3617
[9 empty] | 3712.6095 | 6.3307 | 117.9454
[9 empty] | 3725.1048 | 6.3343 | 118.2076
[9 empty] | 3730.6437 | 6.329 | 118.5849
[9 empty] | 3720.1819 | 6.331 | 118.1744
[9 empty] | 3737.1437 | 6.3261 | 118.8985
[9 empty] | 3731.8597 | 6.3346 | 118.4112
[9 empty] | 3726.1161 | 6.3268 | 118.5234
[9 empty] | 3733.3263 | 6.3305 | 118.6141
[9 empty] | 3723.8093 | 6.3243 | 118.5416
[9 empty] | 3719.5822 | 6.3275 | 118.2888
[9 empty] | 3734.8863 | 6.3253 | 118.8579
[9 empty] | 3736.2326 | 6.3314 | 118.6711
[9 empty] | 3733.2164 | 6.3315 | 118.5718
[9 empty] | 3720.3642 | 6.3316 | 118.161
[9 empty] | 3737.1165 | 6.3374 | 118.4761
[9 empty] | 3743.0705 | 6.3296 | 118.9561
[9 empty] | 3736.2948 | 6.3229 | 118.994
[9 empty] | 3737.5379 | 6.3263 | 118.905
[9 empty] | 3722.4976 | 6.325 | 118.4757
[9 empty] | 3741.6275 | 6.3318 | 118.8285
[9 empty] | 3752.7676 | 6.3282 | 119.3171
[9 empty] | 3740.0724 | 6.3282 | 118.9121
[9 empty] | 3738.0221 | 6.3268 | 118.8993
[9 empty] | 3714.1166 | 6.3319 | 117.9517
[9 empty] | 3699.6124 | 6.3258 | 117.7148
[9 empty] | 3730.5408 | 6.3257 | 118.7027
[9 empty] | 3750.2774 | 6.3262 | 119.314
[9 empty] | 3751.5891 | 6.3343 | 119.049
[9 empty] | 3715.4764 | 6.3331 | 117.9471
[9 empty] | 3720.1129 | 6.3339 | 118.0669
[9 empty] | 3701.8293 | 6.3318 | 117.5619
[9 empty] | 3737.5618 | 6.3319 | 118.6936
[9 empty] | 3712.9028 | 6.3223 | 118.2689
[9 empty] | 3732.9319 | 6.3241 | 118.8399
[9 empty] | 3713.8882 | 6.3285 | 118.0692
[9 empty] | 3721.3172 | 6.3183 | 118.6873
[9 empty] | 3729.6109 | 6.3335 | 118.3819
[9 empty] | 3729.0486 | 6.3339 | 118.3508
[9 empty] | 3721.6739 | 6.3332 | 118.1422
[9 empty] | 3720.7676 | 6.3316 | 118.1732
[9 empty] | 3723.8884 | 6.3369 | 118.0734
[9 empty] | 3749.8751 | 6.3281 | 119.2276
[9 empty] | 3703.1251 | 6.3272 | 117.7748
[9 empty] | 3729.252 | 6.3296 | 118.5168
[9 empty] | 3726.3946 | 6.3355 | 118.2068
[9 empty] | 3739.5869 | 6.3263 | 118.9701
[9 empty] | 3736.6059 | 6.3299 | 118.738
[9 empty] | 3739.5706 | 6.3246 | 119.0335
[9 empty] | 3747.3741 | 6.3304 | 119.0634
[9 empty] | 3734.6992 | 6.329 | 118.7124
[9 empty] | 3722.2902 | 6.3335 | 118.1499
[9 empty] | 3737.2245 | 6.3282 | 118.8222
[9 empty] | 3715.2548 | 6.3297 | 118.0696
[9 empty] | 3749.4917 | 6.3293 | 119.1721
[9 empty] | 3719.4231 | 6.3293 | 118.2147
[9 empty] | 3725.0397 | 6.329 | 118.4066
[9 empty] | 3727.5226 | 6.3303 | 118.4354
[9 empty] | 3730.3926 | 6.33 | 118.5395
[9 empty] | 3735.6165 | 6.328 | 118.7784
[9 empty] | 3734.259 | 6.3331 | 118.5453
[9 empty] | 3729.0845 | 6.3334 | 118.3684
[9 empty] | 3710.1049 | 6.3325 | 117.7989
[9 empty] | 3738.9037 | 6.3257 | 118.9714
[9 empty] | 3708.0408 | 6.3303 | 117.8154
[9 empty] | 3725.1508 | 6.3247 | 118.5706
[9 empty] | 3741.121 | 6.3315 | 118.8207
[9 empty] | 3739.5852 | 6.3282 | 118.8984
[9 empty] | 3731.8198 | 6.3407 | 118.185
[9 empty] | 3723.1428 | 6.3341 | 118.1526
[9 empty] | 3727.4964 | 6.325 | 118.6325
[9 empty] | 3724.5531 | 6.3307 | 118.3279
[9 empty] | 3726.2919 | 6.3266 | 118.536
[9 empty] | 3738.4701 | 6.3187 | 119.2203
[9 empty] | 3735.6818 | 6.3267 | 118.8295
[9 empty] | 3722.1864 | 6.3356 | 118.0685
[9 empty] | 3740.5838 | 6.3303 | 118.8511
[9 empty] | 3739.7246 | 6.3268 | 118.9533
[9 empty] | 3713.983 | 6.3274 | 118.1143
[9 empty] | 3722.1608 | 6.3263 | 118.4155
[9 empty] | 3738.6525 | 6.3377 | 118.5121
[9 empty] | 3739.8345 | 6.3206 | 119.1918
[9 empty] | 3726.5155 | 6.3344 | 118.2492
[9 empty] | 3731.6935 | 6.3386 | 118.2582
[9 empty] | 3718.2874 | 6.3373 | 117.8812
[9 empty] | 3736.5663 | 6.3309 | 118.7021
[9 empty] | 3729.1067 | 6.3333 | 118.3749
[9 empty] | 3751.3159 | 6.3284 | 119.2628
[9 empty] | 3713.8363 | 6.3351 | 117.8233
[9 empty] | 3727.3541 | 6.3292 | 118.4718
[9 empty] | 3744.2826 | 6.3312 | 118.9347
[9 empty] | 3732.3485 | 6.3316 | 118.54
[9 empty] | 3730.6175 | 6.3302 | 118.5375
[9 empty] | 3719.1258 | 6.3307 | 118.1519
[9 empty] | 3734.8758 | 6.3385 | 118.3634
[9 empty] | 3714.9531 | 6.3406 | 117.6519
[9 empty] | 3749.8059 | 6.3322 | 119.0722
[9 empty] | 3728.4235 | 6.3361 | 118.2476
[9 empty] | 3729.4628 | 6.3292 | 118.5372
[9 empty] | 3713.0969 | 6.3399 | 117.6219
[9 empty] | 3723.4819 | 6.3269 | 118.4352
[9 empty] | 3742.0199 | 6.3333 | 118.7833
[9 empty] | 3726.0689 | 6.3212 | 118.7315
[9 empty] | 3734.3877 | 6.3294 | 118.6868
[9 empty] | 3731.7831 | 6.3199 | 118.9603
[9 empty] | 3710.5221 | 6.3292 | 117.936
[9 empty] | 3701.0336 | 6.3236 | 117.8415
[9 empty] | 3720.1019 | 6.3409 | 117.8065
[9 empty] | 3735.5303 | 6.3282 | 118.7675
[9 empty] | 3719.5078 | 6.3323 | 118.1069
[9 empty] | 3732.2968 | 6.3271 | 118.7065
[9 empty] | 3734.6166 | 6.3303 | 118.6626
[9 empty] | 3745.7912 | 6.3296 | 119.0424
[9 empty] | 3731.5356 | 6.3351 | 118.3849
[9 empty] | 3744.1141 | 6.3348 | 118.7945
[9 empty] | 3733.9949 | 6.3287 | 118.7015
[9 empty] | 3736.9448 | 6.3411 | 118.3309
[9 empty] | 3752.2047 | 6.3371 | 118.9639
[9 empty] | 3738.249 | 6.3254 | 118.9597
[9 empty] | 3728.0212 | 6.3337 | 118.3249
[9 empty] | 3729.7518 | 6.3269 | 118.6326
[9 empty] | 3743.8401 | 6.3234 | 119.2128
[9 empty] | 3719.9133 | 6.3344 | 118.0424
[9 empty] | 3738.3665 | 6.3235 | 119.0364
[9 empty] | 3719.9368 | 6.3295 | 118.2258
[9 empty] | 3742.8532 | 6.3307 | 118.9084
[9 empty] | 3733.0538 | 6.3318 | 118.5559
[9 empty] | 3726.1519 | 6.3197 | 118.7904
[9 empty] | 3728.0777 | 6.3306 | 118.4433
[9 empty] | 3713.9483 | 6.3256 | 118.1812
[9 empty] | 3743.2204 | 6.3274 | 119.0426
[9 empty] | 3723.6801 | 6.3298 | 118.3334
[9 empty] | 3730.014 | 6.3248 | 118.7212
[9 empty] | 3709.7712 | 6.3369 | 117.6244
[9 empty] | 3712.1706 | 6.3283 | 118.0214
[9 empty] | 3732.5085 | 6.3339 | 118.4607
[9 empty] | 3722.8999 | 6.3318 | 118.2316
[9 empty] | 3711.0642 | 6.3331 | 117.8083
[9 empty] | 3728.6496 | 6.3306 | 118.4584
[9 empty] | 3727.8389 | 6.3316 | 118.396
[9 empty] | 3714.4391 | 6.3336 | 117.8959
[9 empty] | 3756.1661 | 6.3323 | 119.2708
[9 empty] | 3726.967 | 6.3302 | 118.4211
[9 empty] | 3731.3761 | 6.3277 | 118.6553
[9 empty] | 3740.3678 | 6.3323 | 118.7678
[9 empty] | 3729.5993 | 6.3274 | 118.61
[9 empty] | 3730.1116 | 6.3346 | 118.3568
[9 empty] | 3729.8393 | 6.3253 | 118.6972
[9 empty] | 3732.6034 | 6.3288 | 118.6526
[9 empty] | 3740.8305 | 6.3331 | 118.7542
[9 empty] | 3729.1967 | 6.3329 | 118.3925
[9 empty] | 3714.5653 | 6.3271 | 118.1445
[9 empty] | 3724.6446 | 6.335 | 118.1701
[9 empty] | 3743.3895 | 6.3355 | 118.7435
[9 empty] | 3734.4338 | 6.3273 | 118.767
[9 empty] | 3754.8652 | 6.3208 | 119.6632
[9 empty] | 3715.3761 | 6.323 | 118.3213
[9 empty] | 3704.2302 | 6.33 | 117.7056
[9 empty] | 3740.6249 | 6.3321 | 118.7831
[9 empty] | 3735.3008 | 6.3258 | 118.8524
[9 empty] | 3732.6394 | 6.3206 | 118.9626
[9 empty] | 3730.8822 | 6.3269 | 118.6688
[9 empty] | 3739.6153 | 6.3356 | 118.6207
[9 empty] | 3726.6081 | 6.341 | 118.0059
[9 empty] | 3739.0584 | 6.3335 | 118.6835
[9 empty] | 3717.6418 | 6.3265 | 118.2643
[9 empty] | 3722.6268 | 6.3375 | 118.0131
[9 empty] | 3719.4633 | 6.3367 | 117.9396
[9 empty] | 3720.2165 | 6.3248 | 118.4075
[9 empty] | 3720.0966 | 6.3249 | 118.4008
[9 empty] | 3735.9887 | 6.3256 | 118.8805
[9 empty] | 3733.0681 | 6.3261 | 118.7677
[9 empty] | 3711.8341 | 6.3306 | 117.9241
[9 empty] | 3733.8972 | 6.3252 | 118.8287
[9 empty] | 3740.1379 | 6.3274 | 118.9438
[9 empty] | 3714.5196 | 6.336 | 117.8104
[9 empty] | 3723.0131 | 6.3263 | 118.4411
[9 empty] | 3718.4453 | 6.3241 | 118.3775
[9 empty] | 3720.9315 | 6.3246 | 118.4395
[9 empty] | 3729.6683 | 6.3355 | 118.3078
[9 empty] | 3720.2056 | 6.3292 | 118.2439
[9 empty] | 3734.2149 | 6.3296 | 118.6762
[9 empty] | 3718.6901 | 6.3351 | 117.9753
[9 empty] | 3729.5282 | 6.3315 | 118.4555
[9 empty] | 3723.8337 | 6.3317 | 118.2657
[9 empty] | 3739.1388 | 6.3364 | 118.5748
[9 empty] | 3716.0839 | 6.3302 | 118.0753
[9 empty] | 3722.5631 | 6.329 | 118.3261
[9 empty] | 3745.4761 | 6.3365 | 118.7733
[9 empty] | 3714.2321 | 6.3224 | 118.3079
[9 empty] | 3725.8977 | 6.3286 | 118.4463
[9 empty] | 3717.3531 | 6.3421 | 117.6728
[9 empty] | 3734.1494 | 6.3299 | 118.6618
[9 empty] | 3743.2693 | 6.3409 | 118.5385
[9 empty] | 3716.2488 | 6.3281 | 118.1608
[9 empty] | 3737.2104 | 6.3327 | 118.6524
[9 empty] | 3738.9655 | 6.3258 | 118.9672
[9 empty] | 3740.4108 | 6.3294 | 118.8802
[9 empty] | 3729.3251 | 6.3288 | 118.548
[9 empty] | 3745.058 | 6.3239 | 119.2341
[9 empty] | 3733.2554 | 6.3327 | 118.5292
[9 empty] | 3723.0371 | 6.3347 | 118.1278
[9 empty] | 3700.4252 | 6.3349 | 117.4032
[9 empty] | 3740.4682 | 6.3277 | 118.9446
[9 empty] | 3728.1672 | 6.3243 | 118.6826
[9 empty] | 3735.9719 | 6.3296 | 118.731
[9 empty] | 3726.6637 | 6.3318 | 118.3533
[9 empty] | 3737.356 | 6.3288 | 118.8049
[9 empty] | 3723.0713 | 6.3337 | 118.1652
[9 empty] | 3724.0127 | 6.3287 | 118.3843
[9 empty] | 3736.9027 | 6.3345 | 118.5765
[9 empty] | 3739.4235 | 6.3316 | 118.7655
[9 empty] | 3727.4899 | 6.3216 | 118.7614
[9 empty] | 3722.5665 | 6.3311 | 118.2492
[9 empty] | 3747.7874 | 6.3261 | 119.2362
[9 empty] | 3734.8898 | 6.3372 | 118.4125
[9 empty] | 3736.0678 | 6.3331 | 118.6009
[9 empty] | 3733.7473 | 6.3308 | 118.6136
[9 empty] | 3729.3226 | 6.328 | 118.5781
[9 empty] | 3733.2173 | 6.329 | 118.6651
[9 empty] | 3728.3277 | 6.3322 | 118.3887
[9 empty] | 3742.107 | 6.3331 | 118.7927
[9 empty] | 3741.5948 | 6.3315 | 118.8385
[9 empty] | 3719.6013 | 6.3349 | 118.0131
[9 empty] | 3746.939 | 6.3244 | 119.2756
[9 empty] | 3717.0144 | 6.3363 | 117.8788
[9 empty] | 3721.2063 | 6.3371 | 117.9807
[9 empty] | 3726.8854 | 6.3271 | 118.5343
[9 empty] | 3729.9124 | 6.3317 | 118.458
[9 empty] | 3729.3732 | 6.328 | 118.579
[9 empty] | 3713.1968 | 6.3233 | 118.2422
[9 empty] | 3746.143 | 6.3272 | 119.1455
[9 empty] | 3750.8621 | 6.3239 | 119.4192
[9 empty] | 3730.8665 | 6.3387 | 118.2296
[9 empty] | 3720.8568 | 6.3285 | 118.2907
[9 empty] | 3713.7248 | 6.3323 | 117.9237
[9 empty] | 3739.3782 | 6.3284 | 118.8848
[9 empty] | 3734.8957 | 6.3319 | 118.6105
[9 empty] | 3722.1453 | 6.3309 | 118.2432
[9 empty] | 3705.3698 | 6.3316 | 117.6841
[9 empty] | 3732.3932 | 6.3322 | 118.5205
[9 empty] | 3715.8944 | 6.3223 | 118.3656
[9 empty] | 3742.8076 | 6.3289 | 118.972
[9 empty] | 3747.0884 | 6.3352 | 118.8744
[9 empty] | 3726.5128 | 6.3203 | 118.7792
[9 empty] | 3748.8972 | 6.3232 | 119.3814
[9 empty] | 3743.5229 | 6.3286 | 119.009
[9 empty] | 3728.1822 | 6.3291 | 118.5025
[9 empty] | 3742.9422 | 6.3227 | 119.2096
[9 empty] | 3705.4531 | 6.3258 | 117.9028
[9 empty] | 3738.6471 | 6.3353 | 118.6002
[9 empty] | 3728.3794 | 6.3237 | 118.7113
[9 empty] | 3740.6408 | 6.3201 | 119.2365
[9 empty] | 3728.2415 | 6.3341 | 118.3172
[9 empty] | 3718.8279 | 6.33 | 118.1715
[9 empty] | 3730.7841 | 6.3279 | 118.6301
[9 empty] | 3737.4456 | 6.3203 | 119.1263
[9 empty] | 3706.3967 | 6.3301 | 117.7722
[9 empty] | 3710.3965 | 6.322 | 118.2029
[9 empty] | 3732.7909 | 6.3268 | 118.7341
[9 empty] | 3726.8798 | 6.3146 | 119.005
[9 empty] | 3738.4384 | 6.3278 | 118.8754
[9 empty] | 3712.0124 | 6.3287 | 118.0028
[9 empty] | 3724.4986 | 6.3292 | 118.38
[9 empty] | 3738.1793 | 6.3292 | 118.8156
[9 empty] | 3732.2882 | 6.329 | 118.6345
[9 empty] | 3731.7177 | 6.3254 | 118.7541
[9 empty] | 3722.3766 | 6.3304 | 118.2696
[9 empty] | 3735.4263 | 6.3311 | 118.6559
[9 empty] | 3742.0457 | 6.3313 | 118.8587
[9 empty] | 3737.3115 | 6.3246 | 118.9606
[9 empty] | 3748.1067 | 6.3358 | 118.8818
[9 empty] | 3727.32 | 6.3266 | 118.5662
[9 empty] | 3751.8132 | 6.3296 | 119.232
[9 empty] | 3722.6944 | 6.3208 | 118.639
[9 empty] | 3732.489 | 6.3375 | 118.3225
[9 empty] | 3722.6339 | 6.3369 | 118.0355
[9 empty] | 3739.8345 | 6.3255 | 119.0089
[9 empty] | 3715.3506 | 6.328 | 118.1361
[9 empty] | 3728.9548 | 6.3259 | 118.644
[9 empty] | 3745.96 | 6.3274 | 119.1317
[9 empty] | 3735.0355 | 6.3199 | 119.065
[9 empty] | 3711.6917 | 6.3306 | 117.9203
[9 empty] | 3742.2492 | 6.3296 | 118.9291
[9 empty] | 3716.3867 | 6.3353 | 117.8954
[9 empty] | 3740.9924 | 6.333 | 118.7623
[9 empty] | 3706.5659 | 6.3318 | 117.7139
[9 empty] | 3737.7709 | 6.3339 | 118.6257
[9 empty] | 3724.5704 | 6.3249 | 118.5426
[9 empty] | 3729.3542 | 6.3316 | 118.446
[9 empty] | 3729.4466 | 6.3278 | 118.5886
[9 empty] | 3733.1737 | 6.3281 | 118.697
[9 empty] | 3736.741 | 6.3341 | 118.5862
[9 empty] | 3732.7647 | 6.3187 | 119.0394
[9 empty] | 3729.9101 | 6.3331 | 118.407
[9 empty] | 3728.3261 | 6.3259 | 118.6261
[9 empty] | 3750.4304 | 6.3279 | 119.2534
[9 empty] | 3733.9446 | 6.329 | 118.69
[9 empty] | 3727.5765 | 6.3208 | 118.7922
[9 empty] | 3722.0933 | 6.3224 | 118.5572
[9 empty] | 3729.7839 | 6.3296 | 118.5335
[9 empty] | 3742.5535 | 6.3252 | 119.1059
[9 empty] | 3723.2039 | 6.3323 | 118.2237
[9 empty] | 3727.4855 | 6.3244 | 118.6545
[9 empty] | 3729.1042 | 6.3266 | 118.624
[9 empty] | 3736.7381 | 6.3305 | 118.7201
[9 empty] | 3750.8103 | 6.3388 | 118.8548
[9 empty] | 3723.5499 | 6.3284 | 118.3785
[9 empty] | 3725.5217 | 6.3354 | 118.1827
[9 empty] | 3737.1374 | 6.3334 | 118.6243
[9 empty] | 3739.0024 | 6.3322 | 118.7292
[9 empty] | 3725.3515 | 6.3243 | 118.5923
[9 empty] | 3731.0155 | 6.3385 | 118.2382
[9 empty] | 3731.1646 | 6.3242 | 118.7814
[9 empty] | 3719.1217 | 6.3335 | 118.0507
[9 empty] | 3700.3549 | 6.3284 | 117.6413
[9 empty] | 3730.9672 | 6.3343 | 118.3956
[9 empty] | 3738.8266 | 6.3281 | 118.8771
[9 empty] | 3724.5898 | 6.3239 | 118.5835
[9 empty] | 3723.8646 | 6.3208 | 118.6748
[9 empty] | 3735.7391 | 6.329 | 118.7468
[9 empty] | 3736.8735 | 6.3311 | 118.7008
[9 empty] | 3741.3638 | 6.3302 | 118.8781
[9 empty] | 3739.5286 | 6.3348 | 118.6499
[9 empty] | 3711.8845 | 6.3235 | 118.194
[9 empty] | 3716.225 | 6.3242 | 118.3048
[9 empty] | 3729.2602 | 6.3316 | 118.4428
[9 empty] | 3743.702 | 6.3174 | 119.4354
[9 empty] | 3754.2932 | 6.3276 | 119.388
[9 empty] | 3711.5149 | 6.3336 | 117.8035
[9 empty] | 3734.2945 | 6.3205 | 119.0172
[9 empty] | 3718.7055 | 6.3278 | 118.2473
[9 empty] | 3707.0318 | 6.3199 | 118.1711
[9 empty] | 3725.2384 | 6.332 | 118.2982
[9 empty] | 3729.3224 | 6.3242 | 118.72
[9 empty] | 3742.3875 | 6.3302 | 118.91
[9 empty] | 3733.9132 | 6.3308 | 118.6181
[9 empty] | 3745.392 | 6.3345 | 118.845
[9 empty] | 3742.1051 | 6.3374 | 118.6307
[9 empty] | 3726.469 | 6.3287 | 118.4616
[9 empty] | 3728.7738 | 6.3351 | 118.2965
[9 empty] | 3721.7316 | 6.3189 | 118.6776
[9 empty] | 3734.3994 | 6.319 | 119.0774
[9 empty] | 3749.7736 | 6.3298 | 119.163
[9 empty] | 3733.6837 | 6.3329 | 118.5326
[9 empty] | 3731.0146 | 6.3263 | 118.6969
[9 empty] | 3734.5631 | 6.3279 | 118.749
[9 empty] | 3735.954 | 6.3236 | 118.9568
[9 empty] | 3737.0771 | 6.3323 | 118.6628
[9 empty] | 3725.1193 | 6.3279 | 118.4494
[9 empty] | 3742.7835 | 6.3293 | 118.9563
[9 empty] | 3726.4386 | 6.3255 | 118.5826
[9 empty] | 3727.0188 | 6.3288 | 118.4761
[9 empty] | 3745.3201 | 6.3238 | 119.2476
[9 empty] | 3732.5501 | 6.3275 | 118.7017
[9 empty] | 3745.6305 | 6.3245 | 119.2284
[9 empty] | 3727.9222 | 6.3316 | 118.3995
[9 empty] | 3734.5355 | 6.3338 | 118.5279
[9 empty] | 3730.5444 | 6.3356 | 118.334
[9 empty] | 3725.5988 | 6.334 | 118.2356
[9 empty] | 3744.1503 | 6.3237 | 119.214
[9 empty] | 3717.9026 | 6.3369 | 117.8827
[9 empty] | 3719.2679 | 6.3217 | 118.4934
[9 empty] | 3727.4781 | 6.3297 | 118.4579
[9 empty] | 3732.2879 | 6.3335 | 118.4652
[9 empty] | 3731.2602 | 6.3267 | 118.6896
[9 empty] | 3731.8967 | 6.3296 | 118.6012
[9 empty] | 3721.1891 | 6.3237 | 118.4805
[9 empty] | 3722.2692 | 6.337 | 118.0182
[9 empty] | 3735.4444 | 6.3315 | 118.644
[9 empty] | 3715.4994 | 6.333 | 117.9517
[9 empty] | 3732.9223 | 6.3275 | 118.711
[9 empty] | 3736.1961 | 6.3293 | 118.7488
[9 empty] | 3741.1328 | 6.3331 | 118.7625
[9 empty] | 3739.4229 | 6.3304 | 118.8103
[9 empty] | 3722.3091 | 6.3235 | 118.524
[9 empty] | 3712.5585 | 6.3436 | 117.4649
[9 empty] | 3739.4312 | 6.327 | 118.9372
[9 empty] | 3735.2005 | 6.3283 | 118.7553
[9 empty] | 3746.7713 | 6.333 | 118.9453
[9 empty] | 3744.9139 | 6.3356 | 118.7908
[9 empty] | 3710.6484 | 6.3255 | 118.0798
[9 empty] | 3737.1242 | 6.3243 | 118.9664
[9 empty] | 3735.6773 | 6.3219 | 119.0098
[9 empty] | 3744.318 | 6.3365 | 118.7376
[9 empty] | 3727.9549 | 6.3239 | 118.6883
[9 empty] | 3727.9638 | 6.3333 | 118.3373
[9 empty] | 3726.8206 | 6.3287 | 118.4717
[9 empty] | 3728.6975 | 6.3341 | 118.3291
[9 empty] | 3722.3317 | 6.3346 | 118.11
[9 empty] | 3725.164 | 6.3351 | 118.1808
[9 empty] | 3727.0001 | 6.3309 | 118.3968
[9 empty] | 3720.6222 | 6.3283 | 118.2909
[9 empty] | 3719.465 | 6.3309 | 118.158
[9 empty] | 3736.0435 | 6.3295 | 118.737
[9 empty] | 3722.7559 | 6.3268 | 118.4163
[9 empty] | 3734.0564 | 6.3335 | 118.5214
[9 empty] | 3717.1927 | 6.3313 | 118.0688
[9 empty] | 3728.0736 | 6.3334 | 118.3376
[9 empty] | 3737.9633 | 6.323 | 119.04
[9 empty] | 3734.8782 | 6.3374 | 118.4034
[9 empty] | 3725.7227 | 6.3318 | 118.3207
[9 empty] | 3718.8493 | 6.3347 | 117.9948
[9 empty] | 3737.2266 | 6.3295 | 118.7737
[9 empty] | 3740.7305 | 6.3376 | 118.5821
[9 empty] | 3721.5736 | 6.3349 | 118.0731
[9 empty] | 3744.0135 | 6.3232 | 119.2249
[9 empty] | 3725.17 | 6.3311 | 118.332
[9 empty] | 3740.6142 | 6.3324 | 118.7717
[9 empty] | 3733.4893 | 6.334 | 118.4864
[9 empty] | 3709.5546 | 6.3267 | 117.9993
[9 empty] | 3721.7925 | 6.3274 | 118.3627
[9 empty] | 3746.6629 | 6.3191 | 119.4662
[9 empty] | 3703.4822 | 6.3295 | 117.7027
[9 empty] | 3737.9683 | 6.3277 | 118.8637
[9 empty] | 3741.8486 | 6.3341 | 118.7497
[9 empty] | 3737.6399 | 6.3317 | 118.7044
[9 empty] | 3735.8064 | 6.332 | 118.6338
[9 empty] | 3712.7739 | 6.3323 | 117.8913
[9 empty] | 3723.8852 | 6.329 | 118.3687
[9 empty] | 3723.7211 | 6.3326 | 118.2286
[9 empty] | 3724.0181 | 6.3275 | 118.4297
[9 empty] | 3748.7531 | 6.3285 | 119.1791
[9 empty] | 3731.3046 | 6.3231 | 118.8267
[9 empty] | 3729.01 | 6.3238 | 118.7255
[9 empty] | 3718.0989 | 6.3266 | 118.2745
[9 empty] | 3721.1351 | 6.3299 | 118.247
[9 empty] | 3744.8953 | 6.3363 | 118.7611
[9 empty] | 3740.8022 | 6.3237 | 119.107
[9 empty] | 3730.7004 | 6.3338 | 118.4063
[9 empty] | 3723.8514 | 6.3262 | 118.4715
[9 empty] | 3739.9692 | 6.3309 | 118.8075
[9 empty] | 3730.66 | 6.3316 | 118.4872
[9 empty] | 3736.4835 | 6.3307 | 118.7056
[9 empty] | 3730.6004 | 6.3301 | 118.542
[9 empty] | 3737.0556 | 6.3346 | 118.5774
[9 empty] | 3751.0452 | 6.3245 | 119.4011
[9 empty] | 3735.0988 | 6.3241 | 118.91
[9 empty] | 3733.7287 | 6.3281 | 118.7165
[9 empty] | 3735.87 | 6.3184 | 119.1484
[9 empty] | 3706.9096 | 6.3294 | 117.8138
[9 empty] | 3743.878 | 6.319 | 119.3819
[9 empty] | 3726.1278 | 6.3313 | 118.353
[9 empty] | 3730.2254 | 6.332 | 118.4567
[9 empty] | 3726.3009 | 6.3341 | 118.2556
[9 empty] | 3734.4853 | 6.3281 | 118.7405
[9 empty] | 3727.9622 | 6.3305 | 118.4413
[9 empty] | 3725.9606 | 6.3231 | 118.6563
[9 empty] | 3742.6485 | 6.3294 | 118.9482
[9 empty] | 3727.8277 | 6.3245 | 118.6639
[9 empty] | 3726.6556 | 6.3278 | 118.5021
[9 empty] | 3738.0881 | 6.3368 | 118.5293
[9 empty] | 3724.1753 | 6.3298 | 118.3465
[9 empty] | 3747.7224 | 6.3263 | 119.2295
[9 empty] | 3727.5566 | 6.3287 | 118.4964
[9 empty] | 3723.5658 | 6.3282 | 118.388
[9 empty] | 3725.5102 | 6.3228 | 118.6534
[9 empty] | 3748.2958 | 6.3285 | 119.1636
[9 empty] | 3739.2075 | 6.3365 | 118.573
[9 empty] | 3737.8443 | 6.3339 | 118.6288
[9 empty] | 3716.6392 | 6.3293 | 118.1258
[9 empty] | 3744.2947 | 6.3289 | 119.0214
[9 empty] | 3702.8055 | 6.3377 | 117.3763
[9 empty] | 3714.7491 | 6.3343 | 117.879
[9 empty] | 3736.3018 | 6.3321 | 118.647
[9 empty] | 3743.1879 | 6.3326 | 118.8481
[9 empty] | 3713.9574 | 6.3226 | 118.2905
[9 empty] | 3728.2272 | 6.3257 | 118.6313
[9 empty] | 3737.4307 | 6.329 | 118.8007
[9 empty] | 3740.7476 | 6.3187 | 119.2918
[9 empty] | 3727.9394 | 6.3318 | 118.391
[9 empty] | 3724.8258 | 6.3272 | 118.465
[9 empty] | 3738.064 | 6.3363 | 118.5441
[9 empty] | 3719.6484 | 6.3204 | 118.5566
[9 empty] | 3732.9897 | 6.3228 | 118.8921
[9 empty] | 3714.8892 | 6.33 | 118.0469
[9 empty] | 3730.9387 | 6.3335 | 118.4256
[9 empty] | 3734.928 | 6.3286 | 118.7354
[9 empty] | 3718.2804 | 6.3353 | 117.9563
[9 empty] | 3720.8406 | 6.3269 | 118.3499
[9 empty] | 3739.588 | 6.3324 | 118.7398
[9 empty] | 3728.6552 | 6.334 | 118.3334
[9 empty] | 3720.4588 | 6.3305 | 118.2041
[9 empty] | 3739.886 | 6.3356 | 118.63
[9 empty] | 3728.5919 | 6.3285 | 118.5353
[9 empty] | 3731.4514 | 6.3312 | 118.5265
[9 empty] | 3712.4235 | 6.3281 | 118.0368
[9 empty] | 3727.5171 | 6.333 | 118.3339
[9 empty] | 3720.7198 | 6.3226 | 118.509
[9 empty] | 3722.3822 | 6.3255 | 118.4513
[9 empty] | 3721.4214 | 6.3319 | 118.181
[9 empty] | 3725.7831 | 6.3361 | 118.1625
[9 empty] | 3715.4398 | 6.3315 | 118.0084
[9 empty] | 3754.1408 | 6.3344 | 119.1276
[9 empty] | 3717.6886 | 6.3311 | 118.0949
[9 empty] | 3738.9374 | 6.3247 | 119.0077
[9 empty] | 3717.6356 | 6.3356 | 117.9229
[9 empty] | 3724.9779 | 6.3285 | 118.4235
[9 empty] | 3710.1857 | 6.3269 | 118.013
[9 empty] | 3745.7071 | 6.3296 | 119.0409
[9 empty] | 3746.9301 | 6.3268 | 119.1831
[9 empty] | 3737.4433 | 6.3345 | 118.5932
[9 empty] | 3725.5582 | 6.3223 | 118.6713
[9 empty] | 3713.3229 | 6.3295 | 118.0151
[9 empty] | 3725.3326 | 6.3231 | 118.6361
[9 empty] | 3727.1169 | 6.3348 | 118.2562
[9 empty] | 3723.4566 | 6.3246 | 118.5208
[9 empty] | 3726.3388 | 6.3249 | 118.5998
[9 empty] | 3718.6681 | 6.3263 | 118.3038
[9 empty] | 3712.6405 | 6.3262 | 118.116
[9 empty] | 3729.2227 | 6.3328 | 118.3967
[9 empty] | 3729.0795 | 6.3313 | 118.4492
[9 empty] | 3738.3148 | 6.3293 | 118.8154
[9 empty] | 3727.9708 | 6.3296 | 118.4744
[9 empty] | 3729.9929 | 6.3252 | 118.7048
[9 empty] | 3728.7306 | 6.3241 | 118.7046
[9 empty] | 3726.3494 | 6.3277 | 118.4965
[9 empty] | 3710.9785 | 6.3263 | 118.0572
[9 empty] | 3722.7976 | 6.3309 | 118.2647
[9 empty] | 3732.8898 | 6.3291 | 118.6528
[9 empty] | 3744.8072 | 6.3295 | 119.0141
[9 empty] | 3722.8486 | 6.3302 | 118.2908
[9 empty] | 3735.485 | 6.3236 | 118.9411
[9 empty] | 3733.8446 | 6.3323 | 118.5596
[9 empty] | 3734.3488 | 6.3238 | 118.897
[9 empty] | 3723.829 | 6.3331 | 118.2132
[9 empty] | 3724.7327 | 6.3348 | 118.1772
[9 empty] | 3730.99 | 6.3385 | 118.2393
[9 empty] | 3718.2703 | 6.326 | 118.3008
[9 empty] | 3745.6854 | 6.3232 | 119.2782
[9 empty] | 3712.4429 | 6.3377 | 117.6816
[9 empty] | 3725.8654 | 6.3337 | 118.2555
[9 empty] | 3737.3247 | 6.3282 | 118.8262
[9 empty] | 3733.5732 | 6.3348 | 118.458
[9 empty] | 3715.4106 | 6.3287 | 118.1102
[9 empty] | 3716.2042 | 6.3318 | 118.0186
[9 empty] | 3724.1023 | 6.3287 | 118.3856
[9 empty] | 3719.6483 | 6.3354 | 117.9946
[9 empty] | 3738.3517 | 6.3283 | 118.8542
[9 empty] | 3738.6286 | 6.3301 | 118.795
[9 empty] | 3718.1124 | 6.3219 | 118.4514
[9 empty] | 3730.6606 | 6.332 | 118.4732
[9 empty] | 3739.5399 | 6.3323 | 118.7409
[9 empty] | 3708.6693 | 6.3189 | 118.2622
[9 empty] | 3717.7096 | 6.3348 | 117.9552
[9 empty] | 3755.5625 | 6.3227 | 119.6137
[9 empty] | 3713.9985 | 6.3252 | 118.1957
[9 empty] | 3711.8248 | 6.331 | 117.9115
[9 empty] | 3729.7937 | 6.3259 | 118.6715
[9 empty] | 3715.742 | 6.3356 | 117.8636
[9 empty] | 3746.037 | 6.3312 | 118.991
[9 empty] | 3716.9817 | 6.3383 | 117.8012
[9 empty] | 3736.071 | 6.3253 | 118.8939
[9 empty] | 3724.5119 | 6.3287 | 118.4013
[9 empty] | 3728.3249 | 6.3304 | 118.4578
[9 empty] | 3728.2334 | 6.3343 | 118.308
[9 empty] | 3719.5074 | 6.3161 | 118.7111
[9 empty] | 3732.0267 | 6.33 | 118.591
[9 empty] | 3728.3763 | 6.3259 | 118.6292
[9 empty] | 3733.7045 | 6.3257 | 118.8035
[9 empty] | 3748.8164 | 6.3281 | 119.1933
[9 empty] | 3735.3413 | 6.3415 | 118.2658
[9 empty] | 3725.463 | 6.3245 | 118.5869
[9 empty] | 3716.9583 | 6.33 | 118.1096
[9 empty] | 3725.883 | 6.3311 | 118.3532
[9 empty] | 3709.2108 | 6.3259 | 118.0176
[9 empty] | 3737.3799 | 6.3339 | 118.6133
[9 empty] | 3738.8089 | 6.333 | 118.692
[9 empty] | 3736.795 | 6.3307 | 118.7169
[9 empty] | 3727.7314 | 6.3299 | 118.4557
[9 empty] | 3744.6834 | 6.3234 | 119.2388
[9 empty] | 3725.659 | 6.328 | 118.4627
[9 empty] | 3721.9552 | 6.3352 | 118.0752
[9 empty] | 3721.0886 | 6.3258 | 118.3997
[9 empty] | 3734.2146 | 6.3304 | 118.6437
[9 empty] | 3730.5693 | 6.3251 | 118.7283
[9 empty] | 3706.2836 | 6.3281 | 117.8414
[9 empty] | 3722.5182 | 6.3255 | 118.4542
[9 empty] | 3728.5484 | 6.3253 | 118.6556
[9 empty] | 3732.0072 | 6.3348 | 118.4106
[9 empty] | 3745.7229 | 6.3292 | 119.0533
[9 empty] | 3713.2597 | 6.3401 | 117.6187
[9 empty] | 3723.2954 | 6.3342 | 118.1569
[9 empty] | 3742.2358 | 6.3208 | 119.2617
[9 empty] | 3719.903 | 6.3271 | 118.3117
[9 empty] | 3742.2407 | 6.3279 | 118.994
[9 empty] | 3720.2822 | 6.3258 | 118.3747
[9 empty] | 3734.445 | 6.327 | 118.7807
[9 empty] | 3726.8989 | 6.3303 | 118.415
[9 empty] | 3748.7939 | 6.3288 | 119.1692
[9 empty] | 3725.8979 | 6.3262 | 118.5389
[9 empty] | 3722.9903 | 6.3255 | 118.4722
[9 empty] | 3740.8835 | 6.3158 | 119.4046
[9 empty] | 3724.8317 | 6.3362 | 118.1289
[9 empty] | 3755.9486 | 6.3242 | 119.5677
[9 empty] | 3750.4504 | 6.3298 | 119.1837
[9 empty] | 3742.718 | 6.3305 | 118.9089
[9 empty] | 3736.8259 | 6.3371 | 118.4772
[9 empty] | 3740.088 | 6.3257 | 119.0083
[9 empty] | 3735.1572 | 6.3289 | 118.7322
[9 empty] | 3717.3095 | 6.333 | 118.0119
[9 empty] | 3727.3863 | 6.3231 | 118.7014
[9 empty] | 3737.485 | 6.3269 | 118.8799
[9 empty] | 3726.0317 | 6.3263 | 118.5391
[9 empty] | 3752.7627 | 6.3377 | 118.9573
[9 empty] | 3735.2177 | 6.3232 | 118.9463
[9 empty] | 3711.0124 | 6.3258 | 118.0786
[9 empty] | 3725.6259 | 6.3388 | 118.0594
[9 empty] | 3716.7062 | 6.3309 | 118.0677
[9 empty] | 3752.2412 | 6.3281 | 119.3043
[9 empty] | 3738.9443 | 6.3329 | 118.6992
[9 empty] | 3730.8063 | 6.3273 | 118.6513
[9 empty] | 3730.9563 | 6.3249 | 118.747
[9 empty] | 3701.4876 | 6.333 | 117.5091
[9 empty] | 3725.2305 | 6.32 | 118.7505
[9 empty] | 3726.7946 | 6.3352 | 118.2296
[9 empty] | 3725.0233 | 6.3214 | 118.6914
[9 empty] | 3735.9429 | 6.3291 | 118.7493
[9 empty] | 3705.2332 | 6.3284 | 117.7965
[9 empty] | 3732.3738 | 6.3349 | 118.4188
[9 empty] | 3716.9704 | 6.3274 | 118.2082
[9 empty] | 3731.3639 | 6.3248 | 118.7626
[9 empty] | 3735.3223 | 6.3302 | 118.6865
[9 empty] | 3723.847 | 6.325 | 118.5156
[9 empty] | 3740.1946 | 6.3286 | 118.901
[9 empty] | 3733.7105 | 6.3344 | 118.4792
[9 empty] | 3719.6439 | 6.3242 | 118.4144
[9 empty] | 3725.0643 | 6.3264 | 118.5038
[9 empty] | 3718.3789 | 6.3325 | 118.0633
[9 empty] | 3731.4205 | 6.341 | 118.1603
[9 empty] | 3731.1326 | 6.3302 | 118.5535
[9 empty] | 3727.1048 | 6.3245 | 118.6401
[9 empty] | 3735.9407 | 6.3309 | 118.6796
[9 empty] | 3732.6935 | 6.3272 | 118.7161
[9 empty] | 3714.354 | 6.3265 | 118.1579
[9 empty] | 3746.0463 | 6.3285 | 119.0914
[9 empty] | 3738.5443 | 6.3212 | 119.1296
[9 empty] | 3729.3511 | 6.3286 | 118.5556
[9 empty] | 3724.9242 | 6.3208 | 118.708
[9 empty] | 3735.4515 | 6.3395 | 118.3448
[9 empty] | 3732.5046 | 6.3372 | 118.3342
[9 empty] | 3737.5636 | 6.3231 | 119.0253
[9 empty] | 3731.1455 | 6.3294 | 118.5824
[9 empty] | 3722.5217 | 6.3258 | 118.4457
[9 empty] | 3737.1642 | 6.3362 | 118.519
[9 empty] | 3718.5671 | 6.3272 | 118.2666
[9 empty] | 3712.8198 | 6.333 | 117.8694
[9 empty] | 3725.426 | 6.3281 | 118.4501
[9 empty] | 3722.6737 | 6.33 | 118.2937
[9 empty] | 3723.0136 | 6.3325 | 118.2097
[9 empty] | 3726.1207 | 6.328 | 118.4771
[9 empty] | 3729.6833 | 6.3254 | 118.6866
[9 empty] | 3747.6241 | 6.3284 | 119.1444
[9 empty] | 3733.7 | 6.3394 | 118.291
[9 empty] | 3734.1802 | 6.3393 | 118.3109
[9 empty] | 3733.6893 | 6.3323 | 118.558
[9 empty] | 3728.4988 | 6.3308 | 118.4496
[9 empty] | 3743.0991 | 6.3323 | 118.8556
[9 empty] | 3732.9689 | 6.3256 | 118.7858
[9 empty] | 3746.0569 | 6.3298 | 119.0432
[9 empty] | 3725.343 | 6.3307 | 118.3506
[9 empty] | 3715.2606 | 6.3248 | 118.2508
[9 empty] | 3727.1043 | 6.3315 | 118.3757
[9 empty] | 3726.4193 | 6.3336 | 118.2781
[9 empty] | 3732.4159 | 6.3298 | 118.6086
[9 empty] | 3732.3033 | 6.3278 | 118.6799
[9 empty] | 3716.2103 | 6.3328 | 117.9838
[9 empty] | 3714.3255 | 6.3238 | 118.2589
[9 empty] | 3731.6111 | 6.3239 | 118.8069
[9 empty] | 3737.597 | 6.3254 | 118.9403
[9 empty] | 3754.0158 | 6.3301 | 119.2832
[9 empty] | 3718.1037 | 6.3267 | 118.2701
[9 empty] | 3737.6788 | 6.3314 | 118.7152
[9 empty] | 3715.2193 | 6.3255 | 118.2231
[9 empty] | 3726.0971 | 6.3377 | 118.1131
[9 empty] | 3733.271 | 6.3294 | 118.6521
[9 empty] | 3719.54 | 6.3373 | 117.9202
[9 empty] | 3749.7439 | 6.3278 | 119.2366
[9 empty] | 3738.1827 | 6.3304 | 118.7691
[9 empty] | 3731.216 | 6.3306 | 118.5424
[9 empty] | 3703.7597 | 6.3274 | 117.788
[9 empty] | 3742.0212 | 6.3279 | 118.9866
[9 empty] | 3710.1033 | 6.3271 | 118
[9 empty] | 3703.4347 | 6.3251 | 117.8633
[9 empty] | 3746.575 | 6.3326 | 118.9543
[9 empty] | 3719.8496 | 6.3254 | 118.3736
[9 empty] | 3739.8041 | 6.3377 | 118.5482
[9 empty] | 3732.8637 | 6.3133 | 119.2441
[9 empty] | 3720.8012 | 6.3272 | 118.3394
[9 empty] | 3734.0017 | 6.3297 | 118.6651
[9 empty] | 3714.7616 | 6.3322 | 117.9584
[9 empty] | 3718.3057 | 6.3243 | 118.3654
[9 empty] | 3728.0489 | 6.3267 | 118.5855
[9 empty] | 3738.3395 | 6.321 | 119.1283
[9 empty] | 3732.1768 | 6.328 | 118.6679
[9 empty] | 3734.4203 | 6.3333 | 118.5426
[9 empty] | 3748.3572 | 6.3239 | 119.3375
[9 empty] | 3739.0271 | 6.3314 | 118.7583
[9 empty] | 3751.5723 | 6.3296 | 119.2261
[9 empty] | 3743.7854 | 6.3343 | 118.8007
[9 empty] | 3738.361 | 6.3329 | 118.6825
[9 empty] | 3735.6878 | 6.333 | 118.5948
[9 empty] | 3716.9474 | 6.3268 | 118.2305
[9 empty] | 3727.7017 | 6.33 | 118.4523
[9 empty] | 3729.9869 | 6.3198 | 118.9073
[9 empty] | 3726.8685 | 6.3276 | 118.5166
[9 empty] | 3730.8922 | 6.3393 | 118.2052
[9 empty] | 3734.7382 | 6.3279 | 118.7552
[9 empty] | 3711.8122 | 6.3367 | 117.6976
[9 empty] | 3732.7781 | 6.3258 | 118.7716
[9 empty] | 3732.1099 | 6.3307 | 118.568
[9 empty] | 3723.226 | 6.3234 | 118.5556
[9 empty] | 3739.9361 | 6.3282 | 118.9074
[9 empty] | 3723.4394 | 6.3315 | 118.2628
[9 empty] | 3720.9437 | 6.3404 | 117.8495
[9 empty] | 3729.3317 | 6.3303 | 118.4918
[9 empty] | 3732.9017 | 6.3277 | 118.704
[9 empty] | 3731.378 | 6.3329 | 118.4593
[9 empty] | 3742.7908 | 6.3365 | 118.6878
[9 empty] | 3716.5377 | 6.3279 | 118.177
[9 empty] | 3717.4971 | 6.3222 | 118.421
[9 empty] | 3733.0143 | 6.3222 | 118.9139
[9 empty] | 3697.054 | 6.3358 | 117.2631
[9 empty] | 3740.2573 | 6.3351 | 118.6596
[9 empty] | 3709.1178 | 6.3368 | 117.6108
[9 empty] | 3741.8943 | 6.3241 | 119.1239
[9 empty] | 3713.782 | 6.3246 | 118.2129
[9 empty] | 3739.3534 | 6.3269 | 118.939
[9 empty] | 3729.6163 | 6.3253 | 118.69
[9 empty] | 3715.0422 | 6.3286 | 118.101
[9 empty] | 3726.8203 | 6.3184 | 118.8611
[9 empty] | 3731.3517 | 6.333 | 118.4548
[9 empty] | 3739.1197 | 6.3377 | 118.5259
[9 empty] | 3734.8861 | 6.3202 | 119.0498
[9 empty] | 3715.8872 | 6.3273 | 118.177
[9 empty] | 3715.134 | 6.3289 | 118.0923
[9 empty] | 3748.9049 | 6.3326 | 119.0289
[9 empty] | 3720.8736 | 6.3256 | 118.4012
[9 empty] | 3710.9714 | 6.3217 | 118.2295
[9 empty] | 3732.6403 | 6.3305 | 118.5918
[9 empty] | 3748.8081 | 6.3309 | 119.09
[9 empty] | 3750.9877 | 6.3288 | 119.2369
[9 empty] | 3736.5608 | 6.3356 | 118.5254
[9 empty] | 3716.8366 | 6.3272 | 118.212
[9 empty] | 3730.4454 | 6.3357 | 118.3269
[9 empty] | 3719.4277 | 6.3354 | 117.9896
[9 empty] | 3719.6534 | 6.324 | 118.4209
[9 empty] | 3730.1362 | 6.3303 | 118.5181
[9 empty] | 3736.3025 | 6.3342 | 118.5691
[9 empty] | 3713.0058 | 6.3291 | 118.0206
[9 empty] | 3740.6394 | 6.3287 | 118.9112
[9 empty] | 3722.1617 | 6.3189 | 118.6914
[9 empty] | 3728.3482 | 6.3372 | 118.2031
[9 empty] | 3736.5793 | 6.325 | 118.9217
[9 empty] | 3728.4137 | 6.3378 | 118.1842
[9 empty] | 3722.2843 | 6.331 | 118.2427
[9 empty] | 3720.1728 | 6.3236 | 118.454
[9 empty] | 3724.8483 | 6.3241 | 118.5824
[9 empty] | 3731.2003 | 6.3372 | 118.2948
[9 empty] | 3722.2516 | 6.3238 | 118.5098
[9 empty] | 3736.3371 | 6.329 | 118.7662
[9 empty] | 3736.0614 | 6.323 | 118.9816
[9 empty] | 3731.7627 | 6.3359 | 118.3616
[9 empty] | 3754.7685 | 6.3356 | 119.1012
[9 empty] | 3729.5654 | 6.3339 | 118.3673
[9 empty] | 3728.7812 | 6.3312 | 118.4423
[9 empty] | 3742.4201 | 6.3312 | 118.8757
[9 empty] | 3731.2945 | 6.335 | 118.378
[9 empty] | 3733.2049 | 6.3305 | 118.6087
[9 empty] | 3736.4583 | 6.3342 | 118.5751
[9 empty] | 3728.7301 | 6.3382 | 118.1775
[9 empty] | 3728.2778 | 6.3209 | 118.8111
[9 empty] | 3726.9312 | 6.3296 | 118.4418
[9 empty] | 3717.8437 | 6.3275 | 118.2309
[9 empty] | 3727.3207 | 6.3312 | 118.3946
[9 empty] | 3740.817 | 6.322 | 119.1701
[9 empty] | 3733.9052 | 6.336 | 118.4239
[9 empty] | 3722.31 | 6.3298 | 118.2896
[9 empty] | 3739.2597 | 6.3289 | 118.8613
[9 empty] | 3723.8929 | 6.3291 | 118.3649
[9 empty] | 3716.5606 | 6.3295 | 118.1181
[9 empty] | 3736.2199 | 6.3385 | 118.405
[9 empty] | 3739.6832 | 6.3302 | 118.824
[9 empty] | 3742.8825 | 6.3313 | 118.8852
[9 empty] | 3743.788 | 6.3285 | 119.0218
[9 empty] | 3726.1126 | 6.3292 | 118.4311
[9 empty] | 3734.7032 | 6.3333 | 118.5499
[9 empty] | 3751.0303 | 6.3339 | 119.0474
[9 empty] | 3745.5875 | 6.3284 | 119.0819
[9 empty] | 3735.9251 | 6.3406 | 118.3161
[9 empty] | 3714.6188 | 6.3341 | 117.8855
[9 empty] | 3723.4699 | 6.3338 | 118.1752
[9 empty] | 3741.966 | 6.3363 | 118.6696
[9 empty] | 3735.2223 | 6.3328 | 118.5869
[9 empty] | 3734.6374 | 6.3331 | 118.5584
[9 empty] | 3730.32 | 6.3281 | 118.6081
[9 empty] | 3727.8895 | 6.3251 | 118.6432
[9 empty] | 3729.58 | 6.3312 | 118.467
[9 empty] | 3735.0374 | 6.3201 | 119.0575
[9 empty] | 3741.3007 | 6.3219 | 119.1884
[9 empty] | 3752.9624 | 6.3269 | 119.3721
[9 empty] | 3726.2475 | 6.3264 | 118.54
[9 empty] | 3734.9395 | 6.3178 | 119.1407
[9 empty] | 3744.9563 | 6.3297 | 119.0113
[9 empty] | 3730.2464 | 6.332 | 118.4597
[9 empty] | 3731.9797 | 6.3291 | 118.6237
[9 empty] | 3707.2947 | 6.3312 | 117.7589
[9 empty] | 3739.4342 | 6.3304 | 118.8112
[9 empty] | 3738.2043 | 6.3291 | 118.8192
[9 empty] | 3729.4019 | 6.3405 | 118.1152
[9 empty] | 3747.4122 | 6.3375 | 118.7955
[9 empty] | 3715.6285 | 6.3354 | 117.868
[9 empty] | 3724.1004 | 6.3269 | 118.4554
[9 empty] | 3706.1357 | 6.328 | 117.8412
[9 empty] | 3733.9593 | 6.3189 | 119.0676
[9 empty] | 3746.9307 | 6.3317 | 119.0013
[9 empty] | 3739.244 | 6.328 | 118.8928
[9 empty] | 3740.8543 | 6.3277 | 118.9567
[9 empty] | 3724.5813 | 6.3323 | 118.2662
[9 empty] | 3711.3775 | 6.3237 | 118.1676
[9 empty] | 3699.6836 | 6.3266 | 117.6885
[9 empty] | 3718.902 | 6.3405 | 117.7831
[9 empty] | 3729.4448 | 6.3334 | 118.3795
[9 empty] | 3702.8812 | 6.329 | 117.6997
[9 empty] | 3741.1306 | 6.3307 | 118.8546
[9 empty] | 3727.0124 | 6.3272 | 118.535
[9 empty] | 3726.3687 | 6.3359 | 118.1883
[9 empty] | 3714.4298 | 6.3301 | 118.0273
[9 empty] | 3733.4929 | 6.33 | 118.6358
[9 empty] | 3732.1354 | 6.3244 | 118.8017
[9 empty] | 3729.5841 | 6.3289 | 118.554
[9 empty] | 3720.289 | 6.3255 | 118.3856
[9 empty] | 3708.3477 | 6.3271 | 117.945
[9 empty] | 3731.1621 | 6.3275 | 118.6552
[9 empty] | 3737.5032 | 6.321 | 119.104
[9 empty] | 3743.3617 | 6.33 | 118.951
[9 empty] | 3729.1315 | 6.3314 | 118.4456
[9 empty] | 3718.5905 | 6.3275 | 118.2549
[9 empty] | 3738.2457 | 6.3335 | 118.6573
[9 empty] | 3741.9225 | 6.3375 | 118.6237
[9 empty] | 3736.2312 | 6.3349 | 118.5405
[9 empty] | 3727.8035 | 6.3394 | 118.1038
[9 empty] | 3727.8286 | 6.3334 | 118.3277
[9 empty] | 3713.0763 | 6.3234 | 118.2325
[9 empty] | 3724.3881 | 6.3344 | 118.1831
[9 empty] | 3747.2577 | 6.3233 | 119.3255
[9 empty] | 3738.9472 | 6.3285 | 118.8642
[9 empty] | 3718.8981 | 6.3247 | 118.3724
[9 empty] | 3740.6252 | 6.3315 | 118.806
[9 empty] | 3742.3582 | 6.3276 | 119.0086
[9 empty] | 3722.5972 | 6.3317 | 118.2259
[9 empty] | 3748.2165 | 6.3305 | 119.0855
[9 empty] | 3732.7596 | 6.3316 | 118.5533
[9 empty] | 3700.7016 | 6.3252 | 117.7724
[9 empty] | 3741.9017 | 6.3297 | 118.9144
[9 empty] | 3727.9232 | 6.3278 | 118.5414
[9 empty] | 3719.6918 | 6.3378 | 117.9072
[9 empty] | 3746.4353 | 6.3283 | 119.1119
[9 empty] | 3732.696 | 6.3246 | 118.8128
[9 empty] | 3738.9886 | 6.3305 | 118.7922
[9 empty] | 3728.846 | 6.3273 | 118.5883
[9 empty] | 3739.1202 | 6.3302 | 118.8085
[9 empty] | 3734.9756 | 6.3221 | 118.9817
[9 empty] | 3721.6019 | 6.3254 | 118.4288
[9 empty] | 3742.5154 | 6.3276 | 119.014
[9 empty] | 3721.65 | 6.3191 | 118.6701
[9 empty] | 3707.5389 | 6.3351 | 117.6209
[9 empty] | 3724.1687 | 6.3241 | 118.5618
[9 empty] | 3719.7542 | 6.3234 | 118.4473
[9 empty] | 3722.2046 | 6.3349 | 118.0961
[9 empty] | 3703.9048 | 6.3252 | 117.8746
[9 empty] | 3723.469 | 6.3274 | 118.4166
[9 empty] | 3725.4104 | 6.3231 | 118.6398
[9 empty] | 3737.4111 | 6.3288 | 118.8046
[9 empty] | 3734.8076 | 6.331 | 118.6396
[9 empty] | 3739.7635 | 6.3321 | 118.7576
[9 empty] | 3715.4165 | 6.3328 | 117.957
[9 empty] | 3748.1511 | 6.3362 | 118.8679
[9 empty] | 3721.4367 | 6.3294 | 118.2766
[9 empty] | 3708.7941 | 6.3349 | 117.6679
[9 empty] | 3724.8518 | 6.3324 | 118.2737
[9 empty] | 3726.9151 | 6.3324 | 118.3376
[9 empty] | 3727.4937 | 6.3291 | 118.4801
[9 empty] | 3724.8214 | 6.331 | 118.3238
[9 empty] | 3729.9875 | 6.3296 | 118.5403
[9 empty] | 3704.3224 | 6.3306 | 117.6875
[9 empty] | 3724.7034 | 6.3282 | 118.423
[9 empty] | 3730.2718 | 6.3325 | 118.4413
[9 empty] | 3730.2513 | 6.3224 | 118.8184
[9 empty] | 3736.1942 | 6.3354 | 118.5194
[9 empty] | 3733.4395 | 6.3289 | 118.6755
[9 empty] | 3726.4155 | 6.3259 | 118.5669
[9 empty] | 3741.1973 | 6.3199 | 119.2621
[9 empty] | 3748.4959 | 6.3371 | 118.8478
[9 empty] | 3745.4362 | 6.3269 | 119.1338
[9 empty] | 3704.4759 | 6.3328 | 117.612
[9 empty] | 3731.0944 | 6.3336 | 118.4249
[9 empty] | 3758.7928 | 6.3304 | 119.4257
[9 empty] | 3732.4657 | 6.3277 | 118.6886
[9 empty] | 3730.2252 | 6.326 | 118.6809
[9 empty] | 3738.7264 | 6.3286 | 118.8552
[9 empty] | 3719.2699 | 6.3364 | 117.9447
[9 empty] | 3729.9618 | 6.3244 | 118.7336
[9 empty] | 3699.7638 | 6.3306 | 117.5418
[9 empty] | 3727.1625 | 6.327 | 118.5465
[9 empty] | 3740.7245 | 6.3333 | 118.7427
[9 empty] | 3727.3813 | 6.3273 | 118.5432
[9 empty] | 3744.7117 | 6.3335 | 118.8627
[9 empty] | 3726.4212 | 6.3322 | 118.3276
[9 empty] | 3712.6802 | 6.3345 | 117.8064
[9 empty] | 3725.9692 | 6.3278 | 118.4799
[9 empty] | 3714.732 | 6.3393 | 117.6949
[9 empty] | 3722.8809 | 6.3302 | 118.2921
[9 empty] | 3715.1359 | 6.3334 | 117.9263
[9 empty] | 3722.9956 | 6.3242 | 118.5213
[9 empty] | 3728.1938 | 6.3376 | 118.1827
[9 empty] | 3713.1156 | 6.3364 | 117.7498
[9 empty] | 3726.2758 | 6.335 | 118.2207
[9 empty] | 3736.3496 | 6.3388 | 118.3984
[9 empty] | 3731.3913 | 6.3333 | 118.4478
[9 empty] | 3738.7875 | 6.3314 | 118.7525
[9 empty] | 3710.6 | 6.3334 | 117.7828
[9 empty] | 3725.3303 | 6.333 | 118.2632
[9 empty] | 3724.8427 | 6.3265 | 118.4916
[9 empty] | 3734.2478 | 6.33 | 118.6613
[9 empty] | 3732.5183 | 6.3349 | 118.4221
[9 empty] | 3735.6123 | 6.3296 | 118.7203
[9 empty] | 3727.6272 | 6.3302 | 118.4444
[9 empty] | 3733.0683 | 6.3233 | 118.8747
[9 empty] | 3722.849 | 6.3192 | 118.702
[9 empty] | 3718.9774 | 6.3294 | 118.1992
[9 empty] | 3752.1876 | 6.3208 | 119.5767
[9 empty] | 3741.5148 | 6.3327 | 118.7905
[9 empty] | 3732.6586 | 6.3295 | 118.6282
[9 empty] | 3745.9503 | 6.3231 | 119.2931
[9 empty] | 3731.9054 | 6.3344 | 118.4212
[9 empty] | 3723.1806 | 6.3232 | 118.5643
[9 empty] | 3730.2736 | 6.3353 | 118.3341
[9 empty] | 3720.7927 | 6.3303 | 118.2208
[9 empty] | 3722.9468 | 6.3325 | 118.2077
[9 empty] | 3730.543 | 6.3338 | 118.4
[9 empty] | 3730.8526 | 6.3354 | 118.3515
[9 empty] | 3736.2531 | 6.3291 | 118.7587
[9 empty] | 3737.9448 | 6.3307 | 118.7534
[9 empty] | 3710.1604 | 6.3294 | 117.9174
[9 empty] | 3731.2004 | 6.3266 | 118.6903
[9 empty] | 3729.2666 | 6.3248 | 118.6963
[9 empty] | 3744.3363 | 6.3305 | 118.9618
[9 empty] | 3733.9533 | 6.3313 | 118.601
[9 empty] | 3720.8439 | 6.3255 | 118.403
[9 empty] | 3743.1456 | 6.3292 | 118.9731
[9 empty] | 3709.2109 | 6.3388 | 117.5388
[9 empty] | 3703.1419 | 6.3342 | 117.5142
[9 empty] | 3745.3578 | 6.3298 | 119.0209
[9 empty] | 3706.0548 | 6.3257 | 117.9238
[9 empty] | 3734.803 | 6.334 | 118.5276
[9 empty] | 3748.8245 | 6.3332 | 119.0037
[9 empty] | 3704.3198 | 6.3364 | 117.4702
[9 empty] | 3723.1956 | 6.3233 | 118.5608
[9 empty] | 3724.9706 | 6.3283 | 118.4282
[9 empty] | 3732.5825 | 6.3358 | 118.3901
[9 empty] | 3718.7115 | 6.3237 | 118.4019
[9 empty] | 3733.4569 | 6.3233 | 118.8886
[9 empty] | 3748.555 | 6.3347 | 118.9373
[9 empty] | 3738.1091 | 6.3378 | 118.4911
[9 empty] | 3723.5451 | 6.3295 | 118.3373
[9 empty] | 3720.2255 | 6.3308 | 118.185
[9 empty] | 3714.5231 | 6.3347 | 117.8588
[9 empty] | 3759.9578 | 6.3211 | 119.8145
[9 empty] | 3741.0038 | 6.3262 | 119.0184
[9 empty] | 3732.5138 | 6.332 | 118.5314
[9 empty] | 3726.737 | 6.3301 | 118.4192
[9 empty] | 3720.9663 | 6.3318 | 118.1703
[9 empty] | 3754.9649 | 6.3201 | 119.6912
[9 empty] | 3742.2354 | 6.3334 | 118.7857
[9 empty] | 3726.7275 | 6.3279 | 118.5002
[9 empty] | 3721.0525 | 6.3347 | 118.065
[9 empty] | 3718.6264 | 6.3306 | 118.1415
[9 empty] | 3728.5137 | 6.3329 | 118.3706
[9 empty] | 3729.6894 | 6.324 | 118.7414
[9 empty] | 3720.6845 | 6.3365 | 117.986
[9 empty] | 3729.8939 | 6.3301 | 118.5195
[9 empty] | 3727.4458 | 6.3388 | 118.1167
[9 empty] | 3719.1898 | 6.3309 | 118.1491
[9 empty] | 3744.0052 | 6.3354 | 118.7673
[9 empty] | 3726.9574 | 6.331 | 118.3904
[9 empty] | 3713.4447 | 6.328 | 118.0757
[9 empty] | 3728.2925 | 6.3214 | 118.7938
[9 empty] | 3747.5692 | 6.3265 | 119.2165
[9 empty] | 3737.866 | 6.3308 | 118.7451
[9 empty] | 3734.4121 | 6.3228 | 118.9356
[9 empty] | 3731.4094 | 6.3284 | 118.6311
[9 empty] | 3737.7887 | 6.3255 | 118.9401
[9 empty] | 3721.7981 | 6.3335 | 118.1327
[9 empty] | 3741.0157 | 6.3244 | 119.086
[9 empty] | 3733.2739 | 6.3288 | 118.6742
[9 empty] | 3747.8361 | 6.3349 | 118.9084
[9 empty] | 3730.0368 | 6.3387 | 118.1999
[9 empty] | 3723.6705 | 6.3255 | 118.4946
[9 empty] | 3720.5597 | 6.3298 | 118.2331
[9 empty] | 3728.9972 | 6.3255 | 118.6611
[9 empty] | 3741.9112 | 6.3271 | 119.0114
[9 empty] | 3740.848 | 6.3176 | 119.3366
[9 empty] | 3758.1364 | 6.3245 | 119.626
[9 empty] | 3742.1354 | 6.3295 | 118.9288
[9 empty] | 3734.1658 | 6.3325 | 118.5654
[9 empty] | 3741.3038 | 6.3208 | 119.2312
[9 empty] | 3739.2755 | 6.3311 | 118.7777
[9 empty] | 3727.1984 | 6.3316 | 118.3762
[9 empty] | 3719.0061 | 6.3269 | 118.2912
[9 empty] | 3725.1455 | 6.3267 | 118.4945
[9 empty] | 3721.5832 | 6.3317 | 118.1961
[9 empty] | 3717.337 | 6.3263 | 118.2596
[9 empty] | 3736.7151 | 6.3252 | 118.9185
[9 empty] | 3736.6368 | 6.3338 | 118.5933
[9 empty] | 3743.8543 | 6.3246 | 119.1681
[9 empty] | 3735.7315 | 6.3385 | 118.3896
[9 empty] | 3724.3699 | 6.3207 | 118.6961
[9 empty] | 3730.1267 | 6.3307 | 118.504
[9 empty] | 3727.7352 | 6.3314 | 118.4005
[9 empty] | 3716.6592 | 6.3289 | 118.1439
[9 empty] | 3744.0505 | 6.3334 | 118.8424
[9 empty] | 3724.0779 | 6.3186 | 118.764
[9 empty] | 3737.9918 | 6.3384 | 118.4657
[9 empty] | 3731.5028 | 6.3273 | 118.6763
[9 empty] | 3720.4703 | 6.3288 | 118.2688
[9 empty] | 3712.787 | 6.3237 | 118.2139
[9 empty] | 3732.7697 | 6.3255 | 118.7818
[9 empty] | 3722.9272 | 6.3229 | 118.5647
[9 empty] | 3730.038 | 6.3284 | 118.5849
[9 empty] | 3730.4509 | 6.3335 | 118.4106
[9 empty] | 3739.1339 | 6.3336 | 118.6803
[9 empty] | 3728.064 | 6.3179 | 118.917
[9 empty] | 3744.0821 | 6.3294 | 118.9969
[9 empty] | 3743.1772 | 6.3315 | 118.8871
[9 empty] | 3731.2984 | 6.3273 | 118.6691
[9 empty] | 3730.0353 | 6.3291 | 118.5614
[9 empty] | 3736.5067 | 6.3292 | 118.7621
[9 empty] | 3725.6738 | 6.3328 | 118.2844
[9 empty] | 3739.9588 | 6.3306 | 118.8203
[9 empty] | 3727.2567 | 6.3297 | 118.4503
[9 empty] | 3739.1478 | 6.3189 | 119.2349
[9 empty] | 3739.277 | 6.3339 | 118.6727
[9 empty] | 3746.0249 | 6.3336 | 118.901
[9 empty] | 3758.9192 | 6.3275 | 119.539
[9 empty] | 3731.2495 | 6.3285 | 118.6225
[9 empty] | 3736.1643 | 6.3294 | 118.7429
[9 empty] | 3735.7505 | 6.3334 | 118.5801
[9 empty] | 3756.3109 | 6.3284 | 119.4229
[9 empty] | 3723.5318 | 6.3396 | 117.9626
[9 empty] | 3733.7033 | 6.3325 | 118.5513
[9 empty] | 3742.291 | 6.3261 | 119.0612
[9 empty] | 3734.3528 | 6.324 | 118.8879
[9 empty] | 3730.329 | 6.3313 | 118.4863
[9 empty] | 3715.6711 | 6.3234 | 118.3172
[9 empty] | 3749.385 | 6.3331 | 119.0256
[9 empty] | 3739.268 | 6.3254 | 118.992
[9 empty] | 3725.7654 | 6.3263 | 118.5296
[9 empty] | 3748.7162 | 6.3315 | 119.0649
[9 empty] | 3722.2326 | 6.3292 | 118.3082
[9 empty] | 3736.5438 | 6.3318 | 118.6654
[9 empty] | 3719.0038 | 6.331 | 118.1382
[9 empty] | 3744.7853 | 6.3234 | 119.2426
[9 empty] | 3723.4918 | 6.3288 | 118.3633
[9 empty] | 3729.6335 | 6.3249 | 118.7042
[9 empty] | 3724.4053 | 6.334 | 118.1986
[9 empty] | 3735.793 | 6.3367 | 118.4589
[9 empty] | 3709.641 | 6.3224 | 118.1638
[9 empty] | 3731.7349 | 6.3323 | 118.4962
[9 empty] | 3740.053 | 6.3339 | 118.6976
[9 empty] | 3721.3981 | 6.3324 | 118.1641
[9 empty] | 3736.3446 | 6.329 | 118.7629
[9 empty] | 3739.7358 | 6.3353 | 118.6375
[9 empty] | 3725.0397 | 6.333 | 118.2544
[9 empty] | 3736.8143 | 6.3337 | 118.6036
[9 empty] | 3739.0082 | 6.3276 | 118.9024
[9 empty] | 3721.3239 | 6.3318 | 118.1836
[9 empty] | 3742.479 | 6.3291 | 118.9551
[9 empty] | 3739.8384 | 6.3301 | 118.8329
[9 empty] | 3733.8048 | 6.3416 | 118.2134
[9 empty] | 3743.0475 | 6.3234 | 119.1883
[9 empty] | 3736.0517 | 6.3344 | 118.5522
[9 empty] | 3737.8325 | 6.3271 | 118.8813
[9 empty] | 3744.2208 | 6.3372 | 118.7055
[9 empty] | 3723.3177 | 6.336 | 118.0894
[9 empty] | 3719.1341 | 6.3251 | 118.3615
[9 empty] | 3718.4184 | 6.3286 | 118.2083
[9 empty] | 3723.0637 | 6.3264 | 118.4405
[9 empty] | 3744.1026 | 6.3276 | 119.063
[9 empty] | 3734.1503 | 6.338 | 118.3569
[9 empty] | 3752.0146 | 6.323 | 119.4905
[9 empty] | 3742.2839 | 6.3324 | 118.8255
[9 empty] | 3722.1871 | 6.3249 | 118.4663
[9 empty] | 3734.91 | 6.3296 | 118.6969
[9 empty] | 3717.7231 | 6.3328 | 118.0307
[9 empty] | 3735.2029 | 6.3286 | 118.7417
[9 empty] | 3735.2997 | 6.3376 | 118.4081
[9 empty] | 3717.1517 | 6.3299 | 118.1196
[9 empty] | 3746.7455 | 6.3254 | 119.2297
[9 empty] | 3721.0401 | 6.3216 | 118.5541
[9 empty] | 3699.3957 | 6.3301 | 117.5486
[9 empty] | 3709.3146 | 6.3339 | 117.7218
[9 empty] | 3715.9542 | 6.3314 | 118.0263
[9 empty] | 3715.4232 | 6.3317 | 118.0005
[9 empty] | 3741.875 | 6.3355 | 118.6976
[9 empty] | 3744.0132 | 6.3295 | 118.9889
[9 empty] | 3725.7019 | 6.3254 | 118.5599
[9 empty] | 3713.9629 | 6.3278 | 118.0963
[9 empty] | 3731.5914 | 6.3274 | 118.6747
[9 empty] | 3753.0067 | 6.3371 | 118.9887
[9 empty] | 3748.5078 | 6.3298 | 119.1204
[9 empty] | 3740.0239 | 6.3319 | 118.7725
[9 empty] | 3736.9469 | 6.3263 | 118.8858
[9 empty] | 3731.1204 | 6.3246 | 118.7626
[9 empty] | 3725.4168 | 6.3294 | 118.4038
[9 empty] | 3719.9672 | 6.3253 | 118.3819
[9 empty] | 3712.6533 | 6.3355 | 117.7706
[9 empty] | 3724.1091 | 6.3252 | 118.5195
[9 empty] | 3716.3928 | 6.3323 | 118.0062
[9 empty] | 3738.8659 | 6.3311 | 118.7663
[9 empty] | 3725.0156 | 6.326 | 118.5162
[9 empty] | 3739.4058 | 6.327 | 118.9358
[9 empty] | 3714.6563 | 6.3296 | 118.0513
[9 empty] | 3762.4591 | 6.3282 | 119.6261
[9 empty] | 3737.0601 | 6.33 | 118.7516
[9 empty] | 3760.64 | 6.3282 | 119.5666
[9 empty] | 3743.4876 | 6.3428 | 118.4758
[9 empty] | 3731.5401 | 6.3251 | 118.758
[9 empty] | 3752.4749 | 6.3315 | 119.1817
[9 empty] | 3735.8274 | 6.3308 | 118.6797
[9 empty] | 3740.7789 | 6.3328 | 118.762
[9 empty] | 3740.1934 | 6.3355 | 118.6415
[9 empty] | 3741.9363 | 6.3369 | 118.6474
[9 empty] | 3731.6137 | 6.3223 | 118.8643
[9 empty] | 3706.0078 | 6.3357 | 117.5521
[9 empty] | 3740.1434 | 6.3331 | 118.7315
[9 empty] | 3732.3236 | 6.3298 | 118.6066
[9 empty] | 3725.0039 | 6.3322 | 118.2836
[9 empty] | 3728.7983 | 6.3204 | 118.8482
[9 empty] | 3745.6552 | 6.3288 | 119.0691
[9 empty] | 3736.4771 | 6.3276 | 118.8213
[9 empty] | 3733.626 | 6.3307 | 118.6154
[9 empty] | 3736.1154 | 6.3407 | 118.3204
[9 empty] | 3711.651 | 6.3335 | 117.8112
[9 empty] | 3716.5252 | 6.339 | 117.7639
[9 empty] | 3738.8079 | 6.3273 | 118.9054
[9 empty] | 3703.2499 | 6.3302 | 117.6683
[9 empty] | 3715.9224 | 6.3338 | 117.9347
[9 empty] | 3742.5502 | 6.3292 | 118.9551
[9 empty] | 3738.3443 | 6.3324 | 118.6989
[9 empty] | 3759.7803 | 6.327 | 119.5867
[9 empty] | 3716.8328 | 6.3325 | 118.013
[9 empty] | 3725.7049 | 6.3278 | 118.4705
[9 empty] | 3745.7092 | 6.333 | 118.911
[9 empty] | 3729.6328 | 6.3264 | 118.6479
[9 empty] | 3729.7465 | 6.3276 | 118.6074
[9 empty] | 3724.8966 | 6.3311 | 118.3233
[9 empty] | 3709.7692 | 6.3315 | 117.8277
[9 empty] | 3722.6939 | 6.3281 | 118.3649
[9 empty] | 3708.6691 | 6.3282 | 117.915
[9 empty] | 3723.4034 | 6.325 | 118.5048
[9 empty] | 3728.0844 | 6.3257 | 118.6239
[9 empty] | 3721.0585 | 6.3261 | 118.3874
[9 empty] | 3716.3771 | 6.3229 | 118.3565
[9 empty] | 3750.8425 | 6.3241 | 119.4101
[9 empty] | 3738.865 | 6.3259 | 118.9629
[9 empty] | 3735.2559 | 6.3302 | 118.6862
[9 empty] | 3724.2934 | 6.3347 | 118.169
[9 empty] | 3748.2008 | 6.3304 | 119.0895
[9 empty] | 3752.4134 | 6.3249 | 119.4301
[9 empty] | 3745.5264 | 6.3307 | 118.9914
[9 empty] | 3746.2918 | 6.3421 | 118.5909
[9 empty] | 3724.1295 | 6.3261 | 118.485
[9 empty] | 3737.321 | 6.3257 | 118.9195
[9 empty] | 3717.2412 | 6.3311 | 118.078
[9 empty] | 3733.3943 | 6.3197 | 119.022
[9 empty] | 3755.6837 | 6.3265 | 119.4729
[9 empty] | 3729.9389 | 6.3246 | 118.725
[9 empty] | 3714.0778 | 6.3292 | 118.0503
[9 empty] | 3728.1575 | 6.3285 | 118.5221
[9 empty] | 3738.9158 | 6.3354 | 118.6079
[9 empty] | 3721.3175 | 6.3317 | 118.186
[9 empty] | 3747.9074 | 6.339 | 118.7578
[9 empty] | 3713.5289 | 6.3371 | 117.7362
[9 empty] | 3728.3328 | 6.3347 | 118.2958
[9 empty] | 3726.9952 | 6.3281 | 118.5025
[9 empty] | 3727.8436 | 6.3324 | 118.3685
[9 empty] | 3730.4347 | 6.3272 | 118.6429
[9 empty] | 3718.4498 | 6.3249 | 118.3506
[9 empty] | 3729.763 | 6.3356 | 118.3085
[9 empty] | 3743.5338 | 6.3413 | 118.5321
[9 empty] | 3741.6272 | 6.3288 | 118.94
[9 empty] | 3745.1685 | 6.3353 | 118.8077
[9 empty] | 3720.003 | 6.3301 | 118.2033
[9 empty] | 3745.7818 | 6.3326 | 118.9302
[9 empty] | 3748.5126 | 6.3277 | 119.1997
[9 empty] | 3715.4892 | 6.3419 | 117.6227
[9 empty] | 3733.0303 | 6.3409 | 118.2156
[9 empty] | 3743.7613 | 6.3276 | 119.0545
[9 empty] | 3725.7254 | 6.33 | 118.3891
[9 empty] | 3732.8886 | 6.3398 | 118.2491
[9 empty] | 3742.6064 | 6.3322 | 118.8444
[9 empty] | 3729.9928 | 6.3377 | 118.2368
[9 empty] | 3732.2675 | 6.3292 | 118.6283
[9 empty] | 3726.9851 | 6.3358 | 118.2112
[9 empty] | 3740.824 | 6.3262 | 119.0115
[9 empty] | 3717.9034 | 6.331 | 118.1036
[9 empty] | 3708.4632 | 6.3204 | 118.1985
[9 empty] | 3721.6974 | 6.3352 | 118.0678
[9 empty] | 3726.1238 | 6.3276 | 118.4915
[9 empty] | 3727.5741 | 6.3301 | 118.4453
[9 empty] | 3726.2283 | 6.3264 | 118.54
[9 empty] | 3739.0121 | 6.3341 | 118.6576
[9 empty] | 3723.7767 | 6.3265 | 118.4584
[9 empty] | 3738.9047 | 6.3208 | 119.1548
[9 empty] | 3714.6453 | 6.331 | 118.0005
[9 empty] | 3739.541 | 6.3265 | 118.9617
[9 empty] | 3714.6248 | 6.3344 | 117.874
[9 empty] | 3723.5247 | 6.3343 | 118.1605
[9 empty] | 3714.5602 | 6.3246 | 118.2374
[9 empty] | 3706.9728 | 6.3317 | 117.7286
[9 empty] | 3716.5726 | 6.3345 | 117.9308
[9 empty] | 3721.3971 | 6.328 | 118.3271
[9 empty] | 3718.9073 | 6.3286 | 118.2256
[9 empty] | 3732.1144 | 6.3344 | 118.4271
[9 empty] | 3730.1855 | 6.327 | 118.6427
[9 empty] | 3716.3657 | 6.3327 | 117.9916
[9 empty] | 3712.3453 | 6.3261 | 118.1109
[9 empty] | 3741.1349 | 6.3271 | 118.9878
[9 empty] | 3725.3594 | 6.3318 | 118.3107
[9 empty] | 3723.0882 | 6.3329 | 118.1985
[9 empty] | 3732.9617 | 6.3262 | 118.7629
[9 empty] | 3721.3321 | 6.3327 | 118.1498
[9 empty] | 3737.2894 | 6.3317 | 118.6922
[9 empty] | 3716.9957 | 6.3252 | 118.2914
[9 empty] | 3714.9644 | 6.3301 | 118.0443
[9 empty] | 3711.2863 | 6.3335 | 117.799
[9 empty] | 3741.0464 | 6.3341 | 118.7229
[9 empty] | 3735.9711 | 6.3307 | 118.6907
[9 empty] | 3726.0001 | 6.3224 | 118.6833
[9 empty] | 3736.1727 | 6.3325 | 118.6295
[9 empty] | 3728.0333 | 6.3334 | 118.3355
[9 empty] | 3745.8559 | 6.3265 | 119.1609
[9 empty] | 3723.457 | 6.3244 | 118.5285
[9 empty] | 3712.8989 | 6.3392 | 117.6389
[9 empty] | 3751.4431 | 6.3331 | 119.0888
[9 empty] | 3707.3555 | 6.3356 | 117.5973
[9 empty] | 3739.3283 | 6.325 | 119.0103
[9 empty] | 3735.0452 | 6.3338 | 118.543
[9 empty] | 3726.9658 | 6.3375 | 118.1493
[9 empty] | 3727.9054 | 6.3381 | 118.158
[9 empty] | 3725.6335 | 6.3307 | 118.3608
[9 empty] | 3732.0796 | 6.3323 | 118.506
[9 empty] | 3708.8425 | 6.3257 | 118.0136
[9 empty] | 3731.5537 | 6.3261 | 118.7224
[9 empty] | 3752.3454 | 6.3354 | 119.0323
[9 empty] | 3705.0449 | 6.3324 | 117.6431
[9 empty] | 3731.9319 | 6.3392 | 118.2416
[9 empty] | 3722.1593 | 6.332 | 118.2005
[9 empty] | 3741.3328 | 6.3225 | 119.1675
[9 empty] | 3739.0373 | 6.3221 | 119.1079
[9 empty] | 3718.3425 | 6.3299 | 118.1584
[9 empty] | 3731.8959 | 6.3291 | 118.6213
[9 empty] | 3730.2297 | 6.3321 | 118.4526
[9 empty] | 3710.8453 | 6.3201 | 118.2857
[9 empty] | 3718.6383 | 6.3323 | 118.0798
[9 empty] | 3744.073 | 6.3284 | 119.0316
[9 empty] | 3732.3048 | 6.3374 | 118.3217
[9 empty] | 3709.8005 | 6.3334 | 117.7554
[9 empty] | 3734.4779 | 6.3316 | 118.6073
[9 empty] | 3741.0089 | 6.329 | 118.9142
[9 empty] | 3713.3975 | 6.3243 | 118.2098
[9 empty] | 3721.2471 | 6.3285 | 118.302
[9 empty] | 3749.4198 | 6.3323 | 119.0562
[9 empty] | 3747.4546 | 6.3429 | 118.5948
[9 empty] | 3729.036 | 6.3229 | 118.7605
[9 empty] | 3729.8952 | 6.3205 | 118.8776
[9 empty] | 3719.0764 | 6.3344 | 118.013
[9 empty] | 3743.0909 | 6.3317 | 118.876
[9 empty] | 3725.1438 | 6.3249 | 118.5608
[9 empty] | 3717.9069 | 6.3311 | 118.1019
[9 empty] | 3743.8286 | 6.3293 | 118.9924
[9 empty] | 3735.4364 | 6.3344 | 118.5339
[9 empty] | 3738.5442 | 6.3297 | 118.8078
[9 empty] | 3723.4576 | 6.3374 | 118.0409
[9 empty] | 3755.0342 | 6.3342 | 119.1642
[9 empty] | 3737.8454 | 6.3297 | 118.7865
[9 empty] | 3743.6128 | 6.3326 | 118.8617
[9 empty] | 3727.6582 | 6.3405 | 118.0589
[9 empty] | 3741.7974 | 6.3233 | 119.1515
[9 empty] | 3733.5186 | 6.3233 | 118.8906
[9 empty] | 3723.7902 | 6.3272 | 118.4337
[9 empty] | 3732.5237 | 6.3264 | 118.739
[9 empty] | 3747.5149 | 6.3331 | 118.9646
[9 empty] | 3747.555 | 6.3328 | 118.9768
[9 empty] | 3748.736 | 6.3276 | 119.2125
[9 empty] | 3741.7236 | 6.3236 | 119.1372
[9 empty] | 3710.1584 | 6.3337 | 117.7579
[9 empty] | 3733.3018 | 6.3286 | 118.6826
[9 empty] | 3728.8541 | 6.3297 | 118.5016
[9 empty] | 3733.3279 | 6.3319 | 118.5611
[9 empty] | 3736.7375 | 6.3295 | 118.7585
[9 empty] | 3715.8686 | 6.3366 | 117.8307
[9 empty] | 3708.5376 | 6.3279 | 117.9216
[9 empty] | 3725.5193 | 6.331 | 118.3467
[9 empty] | 3717.8104 | 6.3396 | 117.7812
[9 empty] | 3731.4484 | 6.3268 | 118.691
[9 empty] | 3716.3889 | 6.338 | 117.7937
[9 empty] | 3722.0263 | 6.3305 | 118.253
[9 empty] | 3739.445 | 6.3295 | 118.8446
[9 empty] | 3738.0824 | 6.3268 | 118.9038
[9 empty] | 3739.128 | 6.3405 | 118.424
[9 empty] | 3724.2168 | 6.3305 | 118.3221
[9 empty] | 3738.964 | 6.3324 | 118.7187
[9 empty] | 3725.8537 | 6.3272 | 118.4977
[9 empty] | 3724.8261 | 6.3325 | 118.2689
[9 empty] | 3722.5722 | 6.3297 | 118.3021
[9 empty] | 3746.9103 | 6.3383 | 118.7498
[9 empty] | 3741.0846 | 6.3318 | 118.8084
[9 empty] | 3709.947 | 6.3186 | 118.3146
[9 empty] | 3712.5136 | 6.3328 | 117.8667
[9 empty] | 3728.8794 | 6.3317 | 118.4255
[9 empty] | 3727.0948 | 6.3349 | 118.2492
[9 empty] | 3739.9693 | 6.328 | 118.9191
[9 empty] | 3734.447 | 6.3328 | 118.5637
[9 empty] | 3745.3053 | 6.3347 | 118.837
[9 empty] | 3725.6932 | 6.3236 | 118.6272
[9 empty] | 3728.8128 | 6.326 | 118.6365
[9 empty] | 3739.4581 | 6.3341 | 118.6738
[9 empty] | 3737.1561 | 6.3295 | 118.7726
[9 empty] | 3726.1873 | 6.3387 | 118.0809
[9 empty] | 3721.279 | 6.3337 | 118.111
[9 empty] | 3723.2657 | 6.339 | 117.9742
[9 empty] | 3722.3737 | 6.3281 | 118.3557
[9 empty] | 3725.0768 | 6.3195 | 118.7629
[9 empty] | 3716.2112 | 6.3268 | 118.2083
[9 empty] | 3726.8974 | 6.3307 | 118.3989
[9 empty] | 3742.7942 | 6.3369 | 118.6719
[9 empty] | 3721.3809 | 6.324 | 118.4765
[9 empty] | 3749.5603 | 6.3256 | 119.314
[9 empty] | 3721.7256 | 6.3318 | 118.1938
[9 empty] | 3749.9035 | 6.3367 | 118.9048
[9 empty] | 3708.5384 | 6.3344 | 117.6811
[9 empty] | 3741.7862 | 6.3291 | 118.9334
[9 empty] | 3731.0875 | 6.3266 | 118.6891
[9 empty] | 3728.0659 | 6.3327 | 118.3619
[9 empty] | 3724.9154 | 6.3279 | 118.4443
[9 empty] | 3736.1195 | 6.3306 | 118.6984
[9 empty] | 3745.9599 | 6.3261 | 119.1782
[9 empty] | 3730.6481 | 6.3272 | 118.6493
[9 empty] | 3749.2506 | 6.3351 | 118.945
[9 empty] | 3721.0794 | 6.3361 | 118.0154
[9 empty] | 3715.204 | 6.3251 | 118.2381
[9 empty] | 3734.0314 | 6.327 | 118.7656
[9 empty] | 3733.1987 | 6.3348 | 118.4474
[9 empty] | 3735.5917 | 6.333 | 118.5916
[9 empty] | 3719.6785 | 6.3377 | 117.9098
[9 empty] | 3730.4118 | 6.3368 | 118.2858
[9 empty] | 3734.9506 | 6.3289 | 118.7253
[9 empty] | 3722.3054 | 6.3283 | 118.3449
[9 empty] | 3743.9521 | 6.33 | 118.9685
[9 empty] | 3731.8102 | 6.3333 | 118.4604
[9 empty] | 3742.6999 | 6.3316 | 118.8694
[9 empty] | 3743.6522 | 6.3273 | 119.0611
[9 empty] | 3728.7541 | 6.3338 | 118.3421
[9 empty] | 3749.9414 | 6.3255 | 119.328
[9 empty] | 3722.5184 | 6.3248 | 118.4813
[9 empty] | 3712.8118 | 6.3297 | 117.9894
[9 empty] | 3732.2619 | 6.329 | 118.6361
[9 empty] | 3732.4014 | 6.3342 | 118.4445
[9 empty] | 3739.4647 | 6.333 | 118.7132
[9 empty] | 3742.8608 | 6.3345 | 118.7667
[9 empty] | 3719.8402 | 6.3328 | 118.0971
[9 empty] | 3718.2507 | 6.3302 | 118.1463
[9 empty] | 3736.9875 | 6.3314 | 118.6945
[9 empty] | 3734.4537 | 6.3332 | 118.5472
[9 empty] | 3744.6985 | 6.3257 | 119.154
[9 empty] | 3727.3273 | 6.3335 | 118.3095
[9 empty] | 3739.8163 | 6.3321 | 118.7574
[9 empty] | 3716.376 | 6.328 | 118.1661
[9 empty] | 3724.1573 | 6.3296 | 118.3557
[9 empty] | 3722.2265 | 6.328 | 118.3541
[9 empty] | 3737.4778 | 6.3293 | 118.7883
[9 empty] | 3716.9554 | 6.3285 | 118.1679
[9 empty] | 3715.7088 | 6.3234 | 118.3174
[9 empty] | 3742.4362 | 6.3347 | 118.7441
[9 empty] | 3726.7381 | 6.3354 | 118.2184
[9 empty] | 3734.7482 | 6.3337 | 118.5393
[9 empty] | 3731.7149 | 6.3363 | 118.3448
[9 empty] | 3722.9809 | 6.3243 | 118.5141
[9 empty] | 3743.4585 | 6.3326 | 118.8569
[9 empty] | 3734.5832 | 6.3301 | 118.6666
[9 empty] | 3731.6259 | 6.326 | 118.7283
[9 empty] | 3718.5613 | 6.3379 | 117.8667
[9 empty] | 3727.6261 | 6.327 | 118.5633
[9 empty] | 3712.5091 | 6.32 | 118.3446
[9 empty] | 3710.0183 | 6.3267 | 118.0132
[9 empty] | 3719.7025 | 6.3245 | 118.4033
[9 empty] | 3729.018 | 6.3238 | 118.7279
[9 empty] | 3719.006 | 6.3301 | 118.1708
[9 empty] | 3738.4673 | 6.3381 | 118.4892
[9 empty] | 3724.0141 | 6.3366 | 118.0891
[9 empty] | 3735.7774 | 6.3279 | 118.7865
[9 empty] | 3734.1195 | 6.3195 | 119.05
[9 empty] | 3730.7659 | 6.329 | 118.5864
[9 empty] | 3742.985 | 6.3322 | 118.8553
[9 empty] | 3735.4471 | 6.3299 | 118.7005
[9 empty] | 3725.1973 | 6.3207 | 118.7227
[9 empty] | 3724.115 | 6.3266 | 118.4656
[9 empty] | 3725.4598 | 6.3207 | 118.7292
[9 empty] | 3716.1772 | 6.333 | 117.9746
[9 empty] | 3716.9761 | 6.3324 | 118.0218
[9 empty] | 3734.4707 | 6.3317 | 118.6052
[9 empty] | 3724.9152 | 6.3381 | 118.06
[9 empty] | 3748.7826 | 6.327 | 119.237
[9 empty] | 3740.8635 | 6.3296 | 118.8853
[9 empty] | 3737.9878 | 6.3261 | 118.9271
[9 empty] | 3718.4997 | 6.331 | 118.1238
[9 empty] | 3704.2106 | 6.331 | 117.6673
[9 empty] | 3731.2212 | 6.3323 | 118.4775
[9 empty] | 3731.6514 | 6.327 | 118.6909
[9 empty] | 3750.9652 | 6.3305 | 119.1745
[9 empty] | 3729.5816 | 6.3275 | 118.6063
[9 empty] | 3719.3746 | 6.333 | 118.0771
[9 empty] | 3740.9036 | 6.3271 | 118.9804
[9 empty] | 3724.4449 | 6.3282 | 118.4158
[9 empty] | 3729.7167 | 6.3304 | 118.5022
[9 empty] | 3725.9495 | 6.3295 | 118.4147
[9 empty] | 3735.914 | 6.3347 | 118.5357
[9 empty] | 3719.6742 | 6.3307 | 118.1703
[9 empty] | 3741.6174 | 6.3302 | 118.8888
[9 empty] | 3732.7179 | 6.3254 | 118.7854
[9 empty] | 3731.3666 | 6.3271 | 118.6789
[9 empty] | 3729.4739 | 6.3285 | 118.5631
[9 empty] | 3726.6488 | 6.3267 | 118.5413
[9 empty] | 3739.3744 | 6.334 | 118.6715
[9 empty] | 3726.6055 | 6.3372 | 118.1479
[9 empty] | 3720.8465 | 6.3326 | 118.139
[9 empty] | 3742.2215 | 6.3322 | 118.8296
[9 empty] | 3734.3023 | 6.3294 | 118.6831
[9 empty] | 3752.4157 | 6.3297 | 119.2497
[9 empty] | 3749.5329 | 6.3317 | 119.0819
[9 empty] | 3732.9263 | 6.3325 | 118.5241
[9 empty] | 3724.3367 | 6.3366 | 118.1
[9 empty] | 3735.2504 | 6.3324 | 118.6014
[9 empty] | 3715.9105 | 6.328 | 118.1523
[9 empty] | 3727.5888 | 6.3255 | 118.6168
[9 empty] | 3725.8103 | 6.3344 | 118.2261
[9 empty] | 3721.7201 | 6.3135 | 118.8814
[9 empty] | 3704.0502 | 6.324 | 117.9225
[9 empty] | 3728.9149 | 6.3265 | 118.622
[9 empty] | 3733.5065 | 6.3379 | 118.3431
[9 empty] | 3739.9756 | 6.3273 | 118.9448
[9 empty] | 3742.8615 | 6.3329 | 118.8261
[9 empty] | 3720.6251 | 6.3283 | 118.2896
[9 empty] | 3736.3636 | 6.3275 | 118.8223
[9 empty] | 3741.1453 | 6.3375 | 118.6001
[9 empty] | 3743.1632 | 6.3259 | 119.0977
[9 empty] | 3726.2211 | 6.324 | 118.6286
[9 empty] | 3733.6372 | 6.3274 | 118.7367
[9 empty] | 3725.6439 | 6.3276 | 118.4757
[9 empty] | 3744.3556 | 6.3245 | 119.1873
[9 empty] | 3713.4248 | 6.3339 | 117.8538
[9 empty] | 3755.975 | 6.3303 | 119.3391
[9 empty] | 3729.6189 | 6.3227 | 118.7884
[9 empty] | 3750.5138 | 6.337 | 118.9132
[9 empty] | 3750.814 | 6.3283 | 119.2504
[9 empty] | 3729.2682 | 6.3386 | 118.1826
[9 empty] | 3717.8532 | 6.3378 | 117.8503
[9 empty] | 3723.0007 | 6.3323 | 118.2168
[9 empty] | 3723.118 | 6.322 | 118.6071
[9 empty] | 3724.1958 | 6.33 | 118.3397
[9 empty] | 3723.0966 | 6.3339 | 118.1599
[9 empty] | 3711.9734 | 6.3371 | 117.6875
[9 empty] | 3727.6137 | 6.335 | 118.2643
[9 empty] | 3716.4923 | 6.3426 | 117.6287
[9 empty] | 3714.3157 | 6.3253 | 118.2043
[9 empty] | 3710.3233 | 6.3262 | 118.0408
[9 empty] | 3743.0023 | 6.3428 | 118.4589
[9 empty] | 3714.2481 | 6.3292 | 118.0551
[9 empty] | 3728.838 | 6.322 | 118.7887
[9 empty] | 3742.9471 | 6.3257 | 119.0974
[9 empty] | 3740.9545 | 6.3362 | 118.6405
[9 empty] | 3737.7537 | 6.3248 | 118.9665
[9 empty] | 3728.9393 | 6.3288 | 118.5363
[9 empty] | 3734.7963 | 6.3301 | 118.6732
[9 empty] | 3727.5313 | 6.3271 | 118.5541
[9 empty] | 3707.7127 | 6.3316 | 117.7594
[9 empty] | 3721.0061 | 6.3301 | 118.236
[9 empty] | 3711.2421 | 6.3233 | 118.1788
[9 empty] | 3709.4926 | 6.3266 | 118.0018
[9 empty] | 3734.1252 | 6.3313 | 118.607
[9 empty] | 3727.3105 | 6.3344 | 118.2749
[9 empty] | 3724.9419 | 6.3294 | 118.3887
[9 empty] | 3722.7759 | 6.3216 | 118.6102
[9 empty] | 3734.3872 | 6.3317 | 118.602
[9 empty] | 3729.8508 | 6.3315 | 118.4631
[9 empty] | 3720.704 | 6.3379 | 117.9365
[9 empty] | 3746.3274 | 6.3253 | 119.2208
[9 empty] | 3717.3294 | 6.3171 | 118.6043
[9 empty] | 3713.7161 | 6.3371 | 117.7431
[9 empty] | 3724.0279 | 6.3293 | 118.3618
[9 empty] | 3740.9821 | 6.3363 | 118.6379
[9 empty] | 3728.8499 | 6.3198 | 118.8725
[9 empty] | 3733.2821 | 6.332 | 118.5535
[9 empty] | 3745.8944 | 6.3311 | 118.9898
[9 empty] | 3744.0352 | 6.3302 | 118.9648
[9 empty] | 3726.8571 | 6.333 | 118.315
[9 empty] | 3731.381 | 6.3246 | 118.77
[9 empty] | 3712.3354 | 6.3264 | 118.0968
[9 empty] | 3724.0558 | 6.327 | 118.447
[9 empty] | 3726.8987 | 6.3344 | 118.2642
[9 empty] | 3721.9011 | 6.332 | 118.1925
[9 empty] | 3723.8794 | 6.3359 | 118.1111
[9 empty] | 3729.4413 | 6.3294 | 118.5308
[9 empty] | 3730.6041 | 6.3271 | 118.6551
[9 empty] | 3738.471 | 6.324 | 119.022
[9 empty] | 3729.1932 | 6.3364 | 118.2587
[9 empty] | 3716.5825 | 6.3272 | 118.2048
[9 empty] | 3750.678 | 6.3377 | 118.8922
[9 empty] | 3729.5362 | 6.3381 | 118.2079
[9 empty] | 3716.1432 | 6.3289 | 118.128
[9 empty] | 3739.3571 | 6.3297 | 118.8325
[9 empty] | 3720.7548 | 6.3258 | 118.388
[9 empty] | 3721.9855 | 6.329 | 118.3064
[9 empty] | 3729.9493 | 6.3358 | 118.3087
[9 empty] | 3729.9328 | 6.3322 | 118.4399
[9 empty] | 3726.4202 | 6.3302 | 118.4052
[9 empty] | 3743.1664 | 6.328 | 119.0209
[9 empty] | 3729.0271 | 6.3231 | 118.7542
[9 empty] | 3722.7975 | 6.3328 | 118.1937
[9 empty] | 3726.231 | 6.3311 | 118.3653
[9 empty] | 3710.2802 | 6.3213 | 118.2225
[9 empty] | 3709.7428 | 6.3381 | 117.5823
[9 empty] | 3742.7664 | 6.3262 | 119.0741
[9 empty] | 3722.2008 | 6.331 | 118.2418
[9 empty] | 3727.49 | 6.3288 | 118.4914
[9 empty] | 3731.5657 | 6.3248 | 118.7684
[9 empty] | 3738.9448 | 6.3251 | 118.9923
[9 empty] | 3723.6836 | 6.3367 | 118.0743
[9 empty] | 3710.6548 | 6.3272 | 118.0139
[9 empty] | 3724.0165 | 6.3328 | 118.2311
[9 empty] | 3741.3158 | 6.3317 | 118.8199
[9 empty] | 3712.4034 | 6.3332 | 117.8474
[9 empty] | 3726.226 | 6.3269 | 118.523
[9 empty] | 3729.5204 | 6.3375 | 118.231
[9 empty] | 3715.9713 | 6.326 | 118.2291
[9 empty] | 3733.1431 | 6.3257 | 118.7877
[9 empty] | 3743.7088 | 6.336 | 118.7349
[9 empty] | 3721.0588 | 6.3259 | 118.3941
[9 empty] | 3719.4277 | 6.3338 | 118.046
[9 empty] | 3727.5073 | 6.3182 | 118.8898
[9 empty] | 3732.453 | 6.3352 | 118.4074
[9 empty] | 3728.7396 | 6.3225 | 118.7653
[9 empty] | 3741.3209 | 6.3365 | 118.6427
[9 empty] | 3755.3331 | 6.334 | 119.179
[9 empty] | 3716.7822 | 6.3218 | 118.412
[9 empty] | 3735.1264 | 6.3302 | 118.6799
[9 empty] | 3741.861 | 6.333 | 118.7878
[9 empty] | 3724.4735 | 6.3305 | 118.3319
[9 empty] | 3713.5654 | 6.3308 | 117.9718
[9 empty] | 3720.9906 | 6.3312 | 118.1927
[9 empty] | 3702.6802 | 6.332 | 117.5847
[9 empty] | 3718.5035 | 6.3328 | 118.0572
[9 empty] | 3718.8407 | 6.3324 | 118.0829
[9 empty] | 3746.8677 | 6.3307 | 119.0368
[9 empty] | 3718.2519 | 6.3352 | 117.9582
[9 empty] | 3726.0306 | 6.333 | 118.2883
[9 empty] | 3724.1431 | 6.3261 | 118.4867
[9 empty] | 3729.5349 | 6.3347 | 118.3339
[9 empty] | 3735.4905 | 6.3317 | 118.6372
[9 empty] | 3732.3489 | 6.3241 | 118.8211
[9 empty] | 3719.2887 | 6.3336 | 118.052
[9 empty] | 3729.4085 | 6.3301 | 118.5028
[9 empty] | 3728.5664 | 6.3307 | 118.4538
[9 empty] | 3736.8014 | 6.3266 | 118.8679
[9 empty] | 3768.4256 | 6.3331 | 119.6311
[9 empty] | 3744.0946 | 6.3293 | 118.9994
[9 empty] | 3757.2726 | 6.3272 | 119.4971
[9 empty] | 3720.731 | 6.3231 | 118.4873
[9 empty] | 3733.7784 | 6.3348 | 118.4646
[9 empty] | 3730.1995 | 6.3246 | 118.7353
[9 empty] | 3725.9088 | 6.3349 | 118.2114
[9 empty] | 3731.7854 | 6.3368 | 118.3264
[9 empty] | 3712.0853 | 6.3381 | 117.654
[9 empty] | 3751.2542 | 6.3337 | 119.0629
[9 empty] | 3717.4966 | 6.3292 | 118.1574
[9 empty] | 3718.5883 | 6.3347 | 117.9863
[9 empty] | 3708.7898 | 6.333 | 117.7381
[9 empty] | 3713.0001 | 6.3364 | 117.7457
[9 empty] | 3750.0958 | 6.3295 | 119.1826
[9 empty] | 3722.7037 | 6.3347 | 118.1189
[9 empty] | 3713.3687 | 6.3283 | 118.0618
[9 empty] | 3734.0307 | 6.3303 | 118.6407
[9 empty] | 3727.3195 | 6.3204 | 118.7999
[9 empty] | 3724.8861 | 6.3405 | 117.9703
[9 empty] | 3745.2652 | 6.3311 | 118.9695
[9 empty] | 3725.9745 | 6.3428 | 117.9211
[9 empty] | 3733.6593 | 6.3359 | 118.4218
[9 empty] | 3725.0843 | 6.324 | 118.5941
[9 empty] | 3751.5839 | 6.3365 | 118.9672
[9 empty] | 3741.6638 | 6.3355 | 118.6897
[9 empty] | 3742.1909 | 6.3323 | 118.8253
[9 empty] | 3724.3926 | 6.3243 | 118.5613
[9 empty] | 3726.005 | 6.3294 | 118.4227
[9 empty] | 3728.5638 | 6.3269 | 118.5968
[9 empty] | 3749.0283 | 6.333 | 119.0158
[9 empty] | 3708.5089 | 6.3243 | 118.0568
[9 empty] | 3712.674 | 6.3391 | 117.6377
[9 empty] | 3737.5375 | 6.3204 | 119.1253
[9 empty] | 3714.3522 | 6.3292 | 118.0592
[9 empty] | 3727.266 | 6.332 | 118.364
[9 empty] | 3730.5539 | 6.3352 | 118.3482
[9 empty] | 3726.3708 | 6.3262 | 118.5533
[9 empty] | 3727.7204 | 6.3295 | 118.4735
[9 empty] | 3719.6574 | 6.3301 | 118.1919
[9 empty] | 3729.1575 | 6.3329 | 118.3918
[9 empty] | 3750.0024 | 6.3303 | 119.1479
[9 empty] | 3747.5994 | 6.328 | 119.1613
[9 empty] | 3751.4954 | 6.3177 | 119.6728
[9 empty] | 3719.5805 | 6.3277 | 118.2807
[9 empty] | 3733.2574 | 6.3312 | 118.5826
[9 empty] | 3737.6705 | 6.3341 | 118.617
[9 empty] | 3738.7974 | 6.3292 | 118.8363
[9 empty] | 3742.4749 | 6.3331 | 118.8038
[9 empty] | 3750.6793 | 6.3312 | 119.138
[9 empty] | 3727.5096 | 6.3381 | 118.1451
[9 empty] | 3720.0407 | 6.3295 | 118.2289
[9 empty] | 3730.7812 | 6.3314 | 118.4986
[9 empty] | 3728.4664 | 6.331 | 118.4383
[9 empty] | 3736.2012 | 6.3358 | 118.5058
[9 empty] | 3713.4385 | 6.3253 | 118.1755
[9 empty] | 3724.609 | 6.3367 | 118.1046
[9 empty] | 3743.144 | 6.3316 | 118.8814
[9 empty] | 3725.2849 | 6.3308 | 118.3467
[9 empty] | 3747.1649 | 6.3263 | 119.2091
[9 empty] | 3716.9084 | 6.3259 | 118.2642
[9 empty] | 3763.5765 | 6.3234 | 119.8424
[9 empty] | 3704.545 | 6.329 | 117.7552
[9 empty] | 3728.8008 | 6.3369 | 118.2276
[9 empty] | 3731.6531 | 6.3144 | 119.1632
[9 empty] | 3742.7761 | 6.3396 | 118.5698
[9 empty] | 3731.2166 | 6.3353 | 118.3664
[9 empty] | 3727.2383 | 6.3328 | 118.3346
[9 empty] | 3739.4717 | 6.327 | 118.9399
[9 empty] | 3730.2165 | 6.3199 | 118.9096
[9 empty] | 3739.22 | 6.3288 | 118.8644
[9 empty] | 3744.0942 | 6.3269 | 119.0891
[9 empty] | 3723.748 | 6.3269 | 118.4416
[9 empty] | 3735.2188 | 6.3294 | 118.7142
[9 empty] | 3733.4499 | 6.3203 | 118.9977
[9 empty] | 3738.3727 | 6.3327 | 118.6884
[9 empty] | 3726.4322 | 6.3364 | 118.1729
[9 empty] | 3707.1351 | 6.3395 | 117.4474
[9 empty] | 3732.0952 | 6.3235 | 118.8341
[9 empty] | 3746.1342 | 6.3363 | 118.8025
[9 empty] | 3726.9754 | 6.3383 | 118.1208
[9 empty] | 3744.0296 | 6.3346 | 118.7991
[9 empty] | 3723.8796 | 6.3361 | 118.1045
[9 empty] | 3703.7969 | 6.3262 | 117.8359
[9 empty] | 3709.4268 | 6.3286 | 117.9224
[9 empty] | 3745.0367 | 6.3349 | 118.8197
[9 empty] | 3738.781 | 6.3318 | 118.7381
[9 empty] | 3742.3504 | 6.3306 | 118.8965
[9 empty] | 3733.8748 | 6.3376 | 118.3636
[9 empty] | 3704.4823 | 6.3327 | 117.6129
[9 empty] | 3747.4823 | 6.3293 | 119.1068
[9 empty] | 3726.957 | 6.3269 | 118.5458
[9 empty] | 3717.9783 | 6.3227 | 118.4152
[9 empty] | 3730.1773 | 6.3417 | 118.0951
[9 empty] | 3719.7845 | 6.3375 | 117.9214
[9 empty] | 3719.2967 | 6.3321 | 118.1082
[9 empty] | 3697.9253 | 6.3313 | 117.4584
[9 empty] | 3744.633 | 6.3233 | 119.2421
[9 empty] | 3751.0421 | 6.3277 | 119.2815
[9 empty] | 3705.0375 | 6.3314 | 117.682
[9 empty] | 3753.0143 | 6.3346 | 119.0822
[9 empty] | 3721.0505 | 6.332 | 118.1679
[9 empty] | 3746.8928 | 6.3265 | 119.1938
[9 empty] | 3730.0333 | 6.322 | 118.8281
[9 empty] | 3737.1345 | 6.3302 | 118.7459
[9 empty] | 3739.4255 | 6.3288 | 118.8718
[9 empty] | 3740.8408 | 6.3273 | 118.9701
[9 empty] | 3739.973 | 6.3318 | 118.7745
[9 empty] | 3735.1526 | 6.3261 | 118.8367
[9 empty] | 3729.8415 | 6.3259 | 118.6745
[9 empty] | 3716.6284 | 6.3293 | 118.1255
[9 empty] | 3746.9069 | 6.3308 | 119.031
[9 empty] | 3719.2638 | 6.3279 | 118.2643
[9 empty] | 3721.7345 | 6.3229 | 118.5284
[9 empty] | 3722.0755 | 6.3317 | 118.2086
[9 empty] | 3719.2638 | 6.3288 | 118.2277
[9 empty] | 3717.1623 | 6.3403 | 117.7328
[9 empty] | 3710.7301 | 6.3408 | 117.5102
[9 empty] | 3709.2741 | 6.3267 | 117.9908
[9 empty] | 3729.1869 | 6.3337 | 118.3599
[9 empty] | 3727.6787 | 6.3241 | 118.6732
[9 empty] | 3749.288 | 6.3289 | 119.1815
[9 empty] | 3721.973 | 6.3317 | 118.2074
[9 empty] | 3718.9635 | 6.3389 | 117.8417
[9 empty] | 3733.789 | 6.3288 | 118.6901
[9 empty] | 3744.7287 | 6.325 | 119.1805
[9 empty] | 3726.5003 | 6.3288 | 118.4602
[9 empty] | 3710.572 | 6.3334 | 117.7797
[9 empty] | 3748.4945 | 6.3328 | 119.0077
[9 empty] | 3725.6607 | 6.3236 | 118.6267
[9 empty] | 3742.7431 | 6.3167 | 119.4324
[9 empty] | 3741.225 | 6.331 | 118.8445
[9 empty] | 3720.0387 | 6.3348 | 118.0317
[9 empty] | 3735.1593 | 6.3375 | 118.4097
[9 empty] | 3718.7213 | 6.3306 | 118.144
[9 empty] | 3714.6339 | 6.3319 | 117.9661
[9 empty] | 3723.569 | 6.3247 | 118.5193
[9 empty] | 3717.3768 | 6.3286 | 118.1754
[9 empty] | 3716.3936 | 6.334 | 117.9439
[9 empty] | 3718.8577 | 6.3371 | 117.9049
[9 empty] | 3734.2497 | 6.3303 | 118.6478
[9 empty] | 3721.436 | 6.3301 | 118.2483
[9 empty] | 3727.4542 | 6.3343 | 118.2826
[9 empty] | 3735.7457 | 6.3221 | 119.0061
[9 empty] | 3710.7139 | 6.3228 | 118.1829
[9 empty] | 3736.7812 | 6.3272 | 118.8465
[9 empty] | 3733.4623 | 6.3337 | 118.4977
[9 empty] | 3738.0352 | 6.3372 | 118.5119
[9 empty] | 3739.8609 | 6.3398 | 118.4699
[9 empty] | 3737.5132 | 6.3301 | 118.7618
[9 empty] | 3734.6411 | 6.3246 | 118.8757
[9 empty] | 3706.8504 | 6.3314 | 117.7382
[9 empty] | 3713.8703 | 6.3309 | 117.9796
[9 empty] | 3719.8425 | 6.3394 | 117.8513
[9 empty] | 3732.7291 | 6.3247 | 118.8095
[9 empty] | 3737.7055 | 6.3322 | 118.6865
[9 empty] | 3752.5311 | 6.3284 | 119.3009
[9 empty] | 3746.617 | 6.3376 | 118.7699
[9 empty] | 3737.5684 | 6.3357 | 118.553
[9 empty] | 3734.3993 | 6.3221 | 118.9613
[9 empty] | 3727.6595 | 6.3199 | 118.8317
[9 empty] | 3701.624 | 6.3234 | 117.869
[9 empty] | 3726.3943 | 6.3335 | 118.2798
[9 empty] | 3747.4097 | 6.3276 | 119.1689
[9 empty] | 3739.743 | 6.3288 | 118.881
[9 empty] | 3728.015 | 6.328 | 118.5365
[9 empty] | 3732.2855 | 6.3262 | 118.7423
[9 empty] | 3758.0251 | 6.3257 | 119.5771
[9 empty] | 3721.975 | 6.3256 | 118.4347
[9 empty] | 3731.6838 | 6.323 | 118.8427
[9 empty] | 3721.7757 | 6.3216 | 118.5775
[9 empty] | 3704.5287 | 6.3311 | 117.6769
[9 empty] | 3724.8668 | 6.3343 | 118.2022
[9 empty] | 3724.8713 | 6.3371 | 118.0978
[9 empty] | 3719.0039 | 6.3354 | 117.9729
[9 empty] | 3739.3094 | 6.3284 | 118.881
[9 empty] | 3722.7282 | 6.3295 | 118.3135
[9 empty] | 3710.5257 | 6.3232 | 118.1588
[9 empty] | 3718.8494 | 6.3364 | 117.9318
[9 empty] | 3708.8862 | 6.3269 | 117.9717
[9 empty] | 3743.2975 | 6.3366 | 118.7003
[9 empty] | 3716.606 | 6.3292 | 118.1279
[9 empty] | 3729.6253 | 6.3251 | 118.6985
[9 empty] | 3741.3384 | 6.3209 | 119.2287
[9 empty] | 3737.2334 | 6.3255 | 118.9241
[9 empty] | 3711.8913 | 6.33 | 117.9489
[9 empty] | 3736.9199 | 6.3302 | 118.7387
[9 empty] | 3712.0645 | 6.3239 | 118.1844
[9 empty] | 3720.7145 | 6.3282 | 118.298
[9 empty] | 3710.7951 | 6.3257 | 118.0755
[9 empty] | 3733.5015 | 6.3347 | 118.4621
[9 empty] | 3744.2616 | 6.3342 | 118.8196
[9 empty] | 3745.7964 | 6.3297 | 119.0381
[9 empty] | 3730.4051 | 6.3334 | 118.4128
[9 empty] | 3739.6151 | 6.3271 | 118.9389
[9 empty] | 3724.0508 | 6.3355 | 118.1301
[9 empty] | 3716.8295 | 6.3223 | 118.3938
[9 empty] | 3728.7284 | 6.3263 | 118.6224
[9 empty] | 3731.6412 | 6.3256 | 118.7427
[9 empty] | 3734.5508 | 6.3264 | 118.8064
[9 empty] | 3753.0733 | 6.3266 | 119.3873
[9 empty] | 3743.461 | 6.3331 | 118.8358
[9 empty] | 3702.2202 | 6.3306 | 117.6192
[9 empty] | 3726.1655 | 6.3243 | 118.6173
[9 empty] | 3714.6107 | 6.3292 | 118.0657
[9 empty] | 3741.729 | 6.3241 | 119.1182
[9 empty] | 3745.916 | 6.3185 | 119.4638
[9 empty] | 3696.3581 | 6.3274 | 117.5542
[9 empty] | 3722.0852 | 6.3365 | 118.0307
[9 empty] | 3712.2665 | 6.3344 | 117.7971
[9 empty] | 3718.4348 | 6.328 | 118.2324
[9 empty] | 3730.0722 | 6.3295 | 118.5461
[9 empty] | 3735.6816 | 6.3315 | 118.6496
[9 empty] | 3744.1357 | 6.3301 | 118.9715
[9 empty] | 3723.0726 | 6.3272 | 118.4089
[9 empty] | 3727.4196 | 6.3324 | 118.352
[9 empty] | 3729.0755 | 6.3361 | 118.2665
[9 empty] | 3713.6306 | 6.3276 | 118.0957
[9 empty] | 3750.0201 | 6.3224 | 119.4501
[9 empty] | 3733.1537 | 6.342 | 118.1756
[9 empty] | 3733.0742 | 6.3316 | 118.565
[9 empty] | 3735.6991 | 6.3282 | 118.773
[9 empty] | 3732.5792 | 6.3346 | 118.4342
[9 empty] | 3733.0516 | 6.3287 | 118.6699
[9 empty] | 3716.0946 | 6.3238 | 118.3135
[9 empty] | 3728.8328 | 6.3321 | 118.4107
[9 empty] | 3719.6275 | 6.3361 | 117.97
[9 empty] | 3737.3525 | 6.325 | 118.9454
[9 empty] | 3741.8868 | 6.3244 | 119.1132
[9 empty] | 3756.4681 | 6.3353 | 119.1674
[9 empty] | 3717.4998 | 6.3263 | 118.2672
[9 empty] | 3734.5675 | 6.3298 | 118.6777
[9 empty] | 3713.1272 | 6.3334 | 117.863
[9 empty] | 3727.7478 | 6.328 | 118.5283
[9 empty] | 3765.0327 | 6.3237 | 119.877
[9 empty] | 3737.1709 | 6.3291 | 118.7883
[9 empty] | 3726.0797 | 6.3373 | 118.1296
[9 empty] | 3725.3475 | 6.334 | 118.2291
[9 empty] | 3727.907 | 6.3275 | 118.5531
[9 empty] | 3730.5405 | 6.3347 | 118.3667
[9 empty] | 3731.5848 | 6.3347 | 118.4013
[9 empty] | 3743.0215 | 6.3366 | 118.6902
[9 empty] | 3731.9756 | 6.3243 | 118.8014
[9 empty] | 3733.2499 | 6.3378 | 118.3364
[9 empty] | 3729.6588 | 6.3321 | 118.4351
[9 empty] | 3731.5289 | 6.3271 | 118.6828
[9 empty] | 3733.0658 | 6.3326 | 118.5259
[9 empty] | 3720.272 | 6.3316 | 118.1557
[9 empty] | 3738.4589 | 6.3412 | 118.3764
[9 empty] | 3737.5024 | 6.324 | 118.99
[9 empty] | 3713.2841 | 6.338 | 117.6983
[9 empty] | 3732.3193 | 6.3273 | 118.7011
[9 empty] | 3725.8595 | 6.3324 | 118.3052
[9 empty] | 3742.3398 | 6.3228 | 119.1893
[9 empty] | 3740.3237 | 6.3273 | 118.9545
[9 empty] | 3727.1822 | 6.3338 | 118.2929
[9 empty] | 3737.2487 | 6.3239 | 118.9863
[9 empty] | 3706.8782 | 6.3272 | 117.8954
[9 empty] | 3725.5881 | 6.3274 | 118.4824
[9 empty] | 3741.8434 | 6.327 | 119.0158
[9 empty] | 3728.5904 | 6.3267 | 118.6039
[9 empty] | 3738.2883 | 6.3324 | 118.6981
[9 empty] | 3726.9586 | 6.3269 | 118.5441
[9 empty] | 3737.4509 | 6.3294 | 118.784
[9 empty] | 3721.4314 | 6.3362 | 118.0206
[9 empty] | 3730.932 | 6.3295 | 118.5731
[9 empty] | 3724.3645 | 6.334 | 118.196
[9 empty] | 3738.0284 | 6.3327 | 118.6781
[9 empty] | 3737.9935 | 6.3337 | 118.6421
[9 empty] | 3719.7181 | 6.3248 | 118.3942
[9 empty] | 3720.2012 | 6.3264 | 118.3488
[9 empty] | 3747.2896 | 6.3309 | 119.0421
[9 empty] | 3741.8975 | 6.3353 | 118.7058
[9 empty] | 3739.9499 | 6.3338 | 118.6987
[9 empty] | 3724.6538 | 6.3273 | 118.4581
[9 empty] | 3734.1576 | 6.3377 | 118.3683
[9 empty] | 3731.8297 | 6.3297 | 118.5959
[9 empty] | 3737.824 | 6.3335 | 118.6421
[9 empty] | 3727.7702 | 6.3353 | 118.2567
[9 empty] | 3726.9812 | 6.3258 | 118.5878
[9 empty] | 3724.2957 | 6.333 | 118.2323
[9 empty] | 3718.4595 | 6.332 | 118.0837
[9 empty] | 3734.4227 | 6.3325 | 118.5734
[9 empty] | 3737.0893 | 6.3305 | 118.7301
[9 empty] | 3743.5426 | 6.3329 | 118.8458
[9 empty] | 3743.2473 | 6.332 | 118.8706
[9 empty] | 3740.6555 | 6.329 | 118.9006
[9 empty] | 3736.1846 | 6.3319 | 118.6501
[9 empty] | 3734.4131 | 6.3347 | 118.4879
[9 empty] | 3720.644 | 6.3425 | 117.7612
[9 empty] | 3738.0471 | 6.332 | 118.7057
[9 empty] | 3751.1433 | 6.3327 | 119.0964
[9 empty] | 3751.1531 | 6.3244 | 119.4103
[9 empty] | 3713.5218 | 6.3271 | 118.1112
[9 empty] | 3735.8438 | 6.328 | 118.7856
[9 empty] | 3733.8782 | 6.3374 | 118.372
[9 empty] | 3715.9209 | 6.3342 | 117.9223
[9 empty] | 3754.1756 | 6.3305 | 119.2742
[9 empty] | 3720.7222 | 6.3258 | 118.3871
[9 empty] | 3709.0434 | 6.3331 | 117.7449
[9 empty] | 3719.9356 | 6.3331 | 118.0898
[9 empty] | 3730.6665 | 6.3359 | 118.3242
[9 empty] | 3727.265 | 6.3424 | 117.9763
[9 empty] | 3729.4109 | 6.3356 | 118.2973
[9 empty] | 3722.5679 | 6.3247 | 118.4869
[9 empty] | 3725.4605 | 6.3325 | 118.2891
[9 empty] | 3726.5708 | 6.3294 | 118.4406
[9 empty] | 3731.2284 | 6.3254 | 118.738
[9 empty] | 3710.8356 | 6.3277 | 118.002
[9 empty] | 3736.0842 | 6.3326 | 118.6197
[9 empty] | 3724.3821 | 6.3359 | 118.1272
[9 empty] | 3711.0467 | 6.3298 | 117.9324
[9 empty] | 3712.5232 | 6.3237 | 118.2047
[9 empty] | 3725.9638 | 6.333 | 118.2842
[9 empty] | 3724.1143 | 6.3283 | 118.403
[9 empty] | 3716.0327 | 6.3274 | 118.1796
[9 empty] | 3742.4634 | 6.3412 | 118.502
[9 empty] | 3747.883 | 6.3213 | 119.421
[9 empty] | 3735.7603 | 6.3268 | 118.8269
[9 empty] | 3724.0581 | 6.3262 | 118.4796
[9 empty] | 3718.4739 | 6.3317 | 118.0972
[9 empty] | 3722.8134 | 6.331 | 118.258
[9 empty] | 3749.3011 | 6.3319 | 119.0664
[9 empty] | 3722.3209 | 6.3347 | 118.106
[9 empty] | 3708.3587 | 6.3265 | 117.9687
[9 empty] | 3720.1193 | 6.3286 | 118.265
[9 empty] | 3728.0889 | 6.3237 | 118.7001
[9 empty] | 3733.8188 | 6.3341 | 118.4928
[9 empty] | 3724.1879 | 6.3248 | 118.5358
[9 empty] | 3744.8549 | 6.3279 | 119.0751
[9 empty] | 3738.8258 | 6.3267 | 118.9301
[9 empty] | 3722.8105 | 6.3306 | 118.2763
[9 empty] | 3712.1079 | 6.3224 | 118.2415
[9 empty] | 3732.0761 | 6.3374 | 118.3155
[9 empty] | 3718.4064 | 6.3319 | 118.0867
[9 empty] | 3710.342 | 6.3347 | 117.7265
[9 empty] | 3739.8249 | 6.3279 | 118.9157
[9 empty] | 3724.3604 | 6.3359 | 118.1266
[9 empty] | 3741.4036 | 6.3213 | 119.2134
[9 empty] | 3727.834 | 6.3307 | 118.4296
[9 empty] | 3742.9476 | 6.3331 | 118.8223
[9 empty] | 3729.8432 | 6.3348 | 118.34
[9 empty] | 3727.151 | 6.3299 | 118.4369
[9 empty] | 3727.3854 | 6.3197 | 118.8305
[9 empty] | 3732.656 | 6.339 | 118.2748
[9 empty] | 3743.1864 | 6.3286 | 118.9969
[9 empty] | 3742.159 | 6.3279 | 118.9891
[9 empty] | 3713.0852 | 6.3336 | 117.8527
[9 empty] | 3736.3972 | 6.3244 | 118.9375
[9 empty] | 3735.4152 | 6.3332 | 118.5787
[9 empty] | 3734.6394 | 6.3297 | 118.6829
[9 empty] | 3734.1766 | 6.337 | 118.3943
[9 empty] | 3732.9698 | 6.3329 | 118.5102
[9 empty] | 3718.9327 | 6.3257 | 118.3335
[9 empty] | 3724.015 | 6.3233 | 118.5848
[9 empty] | 3731.9198 | 6.3385 | 118.2693
[9 empty] | 3733.6211 | 6.3416 | 118.2055
[9 empty] | 3737.8126 | 6.34 | 118.3991
[9 empty] | 3742.946 | 6.3267 | 119.0608
[9 empty] | 3739.4632 | 6.3265 | 118.9561
[9 empty] | 3736.7598 | 6.337 | 118.4798
[9 empty] | 3751.0052 | 6.3263 | 119.3311
[9 empty] | 3735.0362 | 6.326 | 118.8353
[9 empty] | 3729.4883 | 6.3218 | 118.8178
[9 empty] | 3741.2732 | 6.3289 | 118.9252
[9 empty] | 3717.8569 | 6.3339 | 117.9927
[9 empty] | 3722.7609 | 6.337 | 118.0347
[9 empty] | 3744.9422 | 6.3243 | 119.2155
[9 empty] | 3721.6635 | 6.3286 | 118.3144
[9 empty] | 3719.4881 | 6.3349 | 118.0088
[9 empty] | 3726.4193 | 6.3274 | 118.5096
[9 empty] | 3720.7676 | 6.3234 | 118.4805
[9 empty] | 3713.7614 | 6.328 | 118.0854
[9 empty] | 3725.9648 | 6.3259 | 118.5519
[9 empty] | 3727.8237 | 6.3362 | 118.2261
[9 empty] | 3716.1932 | 6.324 | 118.3107
[9 empty] | 3736.3165 | 6.3328 | 118.6227
[9 empty] | 3731.7864 | 6.3283 | 118.6444
[9 empty] | 3732.4546 | 6.3309 | 118.5697
[9 empty] | 3739.1243 | 6.3291 | 118.8503
[9 empty] | 3731.6007 | 6.325 | 118.7649
[9 empty] | 3733.1279 | 6.3397 | 118.2606
[9 empty] | 3737.9341 | 6.3253 | 118.9526
[9 empty] | 3744.6111 | 6.3323 | 118.9041
[9 empty] | 3736.6967 | 6.3251 | 118.9219
[9 empty] | 3729.5154 | 6.3305 | 118.4915
[9 empty] | 3734.6612 | 6.3331 | 118.5565
[9 empty] | 3733.6881 | 6.3275 | 118.7377
[9 empty] | 3737.29 | 6.3365 | 118.5135
[9 empty] | 3719.4058 | 6.3289 | 118.2295
[9 empty] | 3737.6323 | 6.3229 | 119.0352
[9 empty] | 3716.3182 | 6.3315 | 118.0338
[9 empty] | 3741.5757 | 6.3375 | 118.6116
[9 empty] | 3725.032 | 6.3283 | 118.4315
[9 empty] | 3737.216 | 6.331 | 118.7171
[9 empty] | 3730.9422 | 6.3355 | 118.3511
[9 empty] | 3734.0019 | 6.3283 | 118.7168
[9 empty] | 3738.439 | 6.3292 | 118.8225
[9 empty] | 3716.064 | 6.3324 | 117.9939
[9 empty] | 3720.0978 | 6.3357 | 117.9986
[9 empty] | 3744.5152 | 6.33 | 118.9872
[9 empty] | 3730.2696 | 6.3284 | 118.5956
[9 empty] | 3732.3212 | 6.329 | 118.6363
[9 empty] | 3748.2959 | 6.335 | 118.9173
[9 empty] | 3737.8888 | 6.3291 | 118.8084
[9 empty] | 3727.1097 | 6.3307 | 118.4084
[9 empty] | 3765.2433 | 6.3297 | 119.6554
[9 empty] | 3725.0553 | 6.3168 | 118.8643
[9 empty] | 3714.7269 | 6.3254 | 118.2126
[9 empty] | 3722.8875 | 6.3272 | 118.4035
[9 empty] | 3741.3341 | 6.3375 | 118.6033
[9 empty] | 3720.9928 | 6.3374 | 117.9632
[9 empty] | 3739.5035 | 6.3239 | 119.0573
[9 empty] | 3745.0999 | 6.3408 | 118.6009
[9 empty] | 3730.7429 | 6.3279 | 118.6284
[9 empty] | 3732.8396 | 6.3255 | 118.7863
[9 empty] | 3743.0519 | 6.3395 | 118.5841
[9 empty] | 3715.2153 | 6.3291 | 118.0885
[9 empty] | 3732.1357 | 6.3356 | 118.3852
[9 empty] | 3730.0212 | 6.3261 | 118.672
[9 empty] | 3744.2373 | 6.3367 | 118.7264
[9 empty] | 3731.7663 | 6.327 | 118.6931
[9 empty] | 3731.5374 | 6.3309 | 118.5417
[9 empty] | 3721.339 | 6.3283 | 118.3155
[9 empty] | 3714.9518 | 6.3323 | 117.9623
[9 empty] | 3729.8294 | 6.3276 | 118.6099
[9 empty] | 3740.8947 | 6.3308 | 118.8412
[9 empty] | 3741.2295 | 6.3273 | 118.9826
[9 empty] | 3739.6548 | 6.3316 | 118.772
[9 empty] | 3726.7717 | 6.3371 | 118.1584
[9 empty] | 3731.2207 | 6.3304 | 118.5507
[9 empty] | 3734.1333 | 6.3344 | 118.4906
[9 empty] | 3736.0025 | 6.333 | 118.6043
[9 empty] | 3744.5192 | 6.3272 | 119.0935
[9 empty] | 3734.8613 | 6.3373 | 118.408
[9 empty] | 3750.8798 | 6.3445 | 118.6443
[9 empty] | 3752.3314 | 6.3275 | 119.3294
[9 empty] | 3729.7595 | 6.3317 | 118.4529
[9 empty] | 3729.5867 | 6.3264 | 118.6482
[9 empty] | 3729.4967 | 6.3285 | 118.5667
[9 empty] | 3727.9737 | 6.3288 | 118.5044
[9 empty] | 3725.0917 | 6.3328 | 118.2638
[9 empty] | 3706.9325 | 6.3324 | 117.7035
[9 empty] | 3729.6022 | 6.3334 | 118.3855
[9 empty] | 3740.2615 | 6.3247 | 119.0503
[9 empty] | 3717.4414 | 6.3283 | 118.1888
[9 empty] | 3726.1349 | 6.3358 | 118.185
[9 empty] | 3742.4605 | 6.3293 | 118.9489
[9 empty] | 3739.8878 | 6.3208 | 119.1871
[9 empty] | 3723.0219 | 6.3273 | 118.4042
[9 empty] | 3722.3503 | 6.3375 | 118.0027
[9 empty] | 3742.3863 | 6.329 | 118.9562
[9 empty] | 3747.0336 | 6.3359 | 118.8446
[9 empty] | 3709.7213 | 6.3305 | 117.8623
[9 empty] | 3736.1279 | 6.3335 | 118.588
[9 empty] | 3724.8356 | 6.3213 | 118.6886
[9 empty] | 3734.7988 | 6.331 | 118.6396
[9 empty] | 3718.7805 | 6.3324 | 118.0783
[9 empty] | 3707.1226 | 6.3357 | 117.5853
[9 empty] | 3750.3268 | 6.3275 | 119.2652
[9 empty] | 3725.3197 | 6.3293 | 118.4039
[9 empty] | 3741.6653 | 6.3282 | 118.9633
[9 empty] | 3749.6235 | 6.3306 | 119.1248
[9 empty] | 3741.9968 | 6.3345 | 118.7368
[9 empty] | 3713.4899 | 6.3355 | 117.7945
[9 empty] | 3766.1268 | 6.3296 | 119.6879
[9 empty] | 3721.3745 | 6.3266 | 118.3773
[9 empty] | 3742.0021 | 6.3284 | 118.9662
[9 empty] | 3721.4634 | 6.3251 | 118.4369
[9 empty] | 3742.3728 | 6.3272 | 119.0231
[9 empty] | 3717.5121 | 6.3225 | 118.4083
[9 empty] | 3722.244 | 6.3271 | 118.3878
[9 empty] | 3744.9344 | 6.3297 | 119.0105
[9 empty] | 3733.463 | 6.3285 | 118.6926
[9 empty] | 3749.5996 | 6.3247 | 119.3481
[9 empty] | 3730.4158 | 6.3243 | 118.7519
[9 empty] | 3738.4266 | 6.322 | 119.0959
[9 empty] | 3759.4753 | 6.3285 | 119.5183
[9 empty] | 3742.3372 | 6.32 | 119.2949
[9 empty] | 3725.0544 | 6.3238 | 118.5998
[9 empty] | 3739.8372 | 6.3247 | 119.0356
[9 empty] | 3716.3858 | 6.3309 | 118.0606
[9 empty] | 3753.6595 | 6.3314 | 119.2232
[9 empty] | 3736.0535 | 6.3262 | 118.8602
[9 empty] | 3736.4238 | 6.3221 | 119.0273
[9 empty] | 3725.8805 | 6.3288 | 118.441
[9 empty] | 3732.9715 | 6.3231 | 118.8797
[9 empty] | 3719.4531 | 6.3326 | 118.0935
[9 empty] | 3732.159 | 6.3367 | 118.3445
[9 empty] | 3743.0436 | 6.3336 | 118.8045
[9 empty] | 3732.785 | 6.3298 | 118.6228
[9 empty] | 3727.4606 | 6.3327 | 118.3421
[9 empty] | 3730.2024 | 6.3342 | 118.3729
[9 empty] | 3722.2979 | 6.327 | 118.394
[9 empty] | 3726.1776 | 6.3365 | 118.1618
[9 empty] | 3741.8697 | 6.3262 | 119.0441
[9 empty] | 3740.9963 | 6.3206 | 119.2305
[9 empty] | 3736.6736 | 6.3278 | 118.8194
[9 empty] | 3735.0133 | 6.3269 | 118.8028
[9 empty] | 3722.4104 | 6.3371 | 118.0203
[9 empty] | 3718.3669 | 6.32 | 118.5307
[9 empty] | 3731.0778 | 6.3234 | 118.8057
[9 empty] | 3729.604 | 6.331 | 118.4753
[9 empty] | 3712.252 | 6.3251 | 118.1458
[9 empty] | 3725.5903 | 6.3288 | 118.4297
[9 empty] | 3718.8923 | 6.3237 | 118.4091
[9 empty] | 3724.426 | 6.3311 | 118.3077
[9 empty] | 3720.2203 | 6.332 | 118.139
[9 empty] | 3711.4543 | 6.333 | 117.8239
[9 empty] | 3737.6578 | 6.3299 | 118.7723
[9 empty] | 3734.7806 | 6.3342 | 118.5196
[9 empty] | 3720.3194 | 6.3335 | 118.0858
[9 empty] | 3729.145 | 6.3224 | 118.783
[9 empty] | 3726.4744 | 6.3232 | 118.6669
[9 empty] | 3707.6434 | 6.3266 | 117.9432
[9 empty] | 3743.0073 | 6.3439 | 118.4185
[9 empty] | 3739.9605 | 6.3327 | 118.7388
[9 empty] | 3733.2476 | 6.3228 | 118.8975
[9 empty] | 3751.5576 | 6.327 | 119.3248
[9 empty] | 3717.2198 | 6.3248 | 118.3151
[9 empty] | 3721.8897 | 6.3273 | 118.3705
[9 empty] | 3748.5368 | 6.3275 | 119.2098
[9 empty] | 3729.59 | 6.3271 | 118.6201
[9 empty] | 3735.6231 | 6.3281 | 118.7773
[9 empty] | 3734.7156 | 6.3209 | 119.0161
[9 empty] | 3724.967 | 6.3333 | 118.243
[9 empty] | 3748.1018 | 6.326 | 119.2506
[9 empty] | 3728.2466 | 6.3262 | 118.611
[9 empty] | 3742.3388 | 6.3216 | 119.2327
[9 empty] | 3705.7949 | 6.3331 | 117.6396
[9 empty] | 3736.1708 | 6.332 | 118.6462
[9 empty] | 3738.8274 | 6.3347 | 118.6307
[9 empty] | 3745.2665 | 6.3319 | 118.9402
[9 empty] | 3721.9893 | 6.3324 | 118.1819
[9 empty] | 3717.0593 | 6.3335 | 117.9834
[9 empty] | 3733.1653 | 6.3332 | 118.5077
[9 empty] | 3723.3988 | 6.3307 | 118.2912
[9 empty] | 3752.2255 | 6.3206 | 119.5858
[9 empty] | 3723.7076 | 6.3346 | 118.1535
[9 empty] | 3702.7583 | 6.3265 | 117.7896
[9 empty] | 3730.5797 | 6.329 | 118.5821
[9 empty] | 3714.566 | 6.3344 | 117.8726
[9 empty] | 3733.5816 | 6.3314 | 118.5861
[9 empty] | 3731.874 | 6.338 | 118.2844
[9 empty] | 3734.3489 | 6.3365 | 118.4197
[9 empty] | 3735.0744 | 6.334 | 118.5354
[9 empty] | 3706.2576 | 6.3252 | 117.9492
[9 empty] | 3735.1391 | 6.3354 | 118.4852
[9 empty] | 3722.9456 | 6.3287 | 118.3482
[9 empty] | 3747.4579 | 6.327 | 119.1941
[9 empty] | 3726.0547 | 6.3334 | 118.2722
[9 empty] | 3741.8536 | 6.3334 | 118.7742
[9 empty] | 3735.5814 | 6.3238 | 118.9345
[9 empty] | 3722.7819 | 6.3313 | 118.2479
[9 empty] | 3729.0383 | 6.3263 | 118.6349
[9 empty] | 3738.8486 | 6.333 | 118.6949
[9 empty] | 3731.635 | 6.3224 | 118.8623
[9 empty] | 3737.5977 | 6.3228 | 119.0368
[9 empty] | 3729.7141 | 6.3303 | 118.5037
[9 empty] | 3727.6495 | 6.3255 | 118.6189
[9 empty] | 3723.0099 | 6.3326 | 118.2066
[9 empty] | 3723.9013 | 6.328 | 118.4056
[9 empty] | 3742.0985 | 6.3313 | 118.8606
[9 empty] | 3729.2819 | 6.3352 | 118.3082
[9 empty] | 3728.058 | 6.3346 | 118.291
[9 empty] | 3729.6482 | 6.3253 | 118.6894
[9 empty] | 3711.3671 | 6.3253 | 118.1087
[9 empty] | 3734.3887 | 6.3358 | 118.4494
[9 empty] | 3710.1545 | 6.3259 | 118.048
[9 empty] | 3715.3895 | 6.3276 | 118.1508
[9 empty] | 3724.1534 | 6.3266 | 118.4675
[9 empty] | 3721.6119 | 6.3284 | 118.3174
[9 empty] | 3721.3141 | 6.3294 | 118.2712
[9 empty] | 3716.3533 | 6.3324 | 118.0029
[9 empty] | 3710.7861 | 6.3327 | 117.8132
[9 empty] | 3736.3486 | 6.3305 | 118.7097
[9 empty] | 3735.7138 | 6.3355 | 118.4997
[9 empty] | 3713.8692 | 6.3303 | 118.0008
[9 empty] | 3723.32 | 6.3219 | 118.6152
[9 empty] | 3738.3241 | 6.3235 | 119.0336
[9 empty] | 3767.2876 | 6.3235 | 119.9575
[9 empty] | 3743.8522 | 6.3408 | 118.5624
[9 empty] | 3704.1097 | 6.3262 | 117.8426
[9 empty] | 3739.0262 | 6.3334 | 118.6865
[9 empty] | 3739.6908 | 6.326 | 118.9843
[9 empty] | 3729.4893 | 6.319 | 118.9206
[9 empty] | 3735.6989 | 6.3351 | 118.5147
[9 empty] | 3736.5059 | 6.3343 | 118.5711
[9 empty] | 3726.6353 | 6.3225 | 118.698
[9 empty] | 3741.6011 | 6.3311 | 118.8538
[9 empty] | 3720.2033 | 6.3231 | 118.4728
[9 empty] | 3745.431 | 6.3228 | 119.2868
[9 empty] | 3701.7157 | 6.329 | 117.6624
[9 empty] | 3723.9699 | 6.3305 | 118.3165
[9 empty] | 3737.977 | 6.3199 | 119.1572
[9 empty] | 3721.2085 | 6.3234 | 118.492
[9 empty] | 3732.9654 | 6.3249 | 118.8105
[9 empty] | 3740.3493 | 6.3214 | 119.1787
[9 empty] | 3712.2497 | 6.3254 | 118.133
[9 empty] | 3742.2793 | 6.334 | 118.7661
[9 empty] | 3709.4118 | 6.3189 | 118.2853
[9 empty] | 3754.4356 | 6.3349 | 119.117
[9 empty] | 3717.6144 | 6.3347 | 117.9568
[9 empty] | 3762.6637 | 6.3313 | 119.5135
[9 empty] | 3731.7234 | 6.327 | 118.6937
[9 empty] | 3734.1171 | 6.3227 | 118.9294
[9 empty] | 3721.236 | 6.3285 | 118.3025
[9 empty] | 3736.8671 | 6.3332 | 118.6244
[9 empty] | 3726.1702 | 6.3364 | 118.1653
[9 empty] | 3710.6178 | 6.3449 | 117.356
[9 empty] | 3717.4912 | 6.3287 | 118.178
[9 empty] | 3729.9918 | 6.3256 | 118.689
[9 empty] | 3723.2148 | 6.3295 | 118.3295
[9 empty] | 3740.1723 | 6.3275 | 118.9423
[9 empty] | 3739.7573 | 6.3321 | 118.7581
[9 empty] | 3693.9843 | 6.3352 | 117.1882
[9 empty] | 3741.2788 | 6.3255 | 119.0541
[9 empty] | 3743.5967 | 6.3361 | 118.7292
[9 empty] | 3710.9871 | 6.3264 | 118.0573
[9 empty] | 3718.2225 | 6.3271 | 118.258
[9 empty] | 3731.5338 | 6.3375 | 118.2946
[9 empty] | 3732.5522 | 6.3259 | 118.7609
[9 empty] | 3710.9901 | 6.3377 | 117.6353
[9 empty] | 3727.0795 | 6.3361 | 118.2037
[9 empty] | 3738.3836 | 6.3314 | 118.7385
[9 empty] | 3726.3297 | 6.3238 | 118.6403
[9 empty] | 3736.6333 | 6.3304 | 118.7213
[9 empty] | 3729.6784 | 6.3324 | 118.424
[9 empty] | 3733.9979 | 6.3337 | 118.5151
[9 empty] | 3726.3754 | 6.3292 | 118.441
[9 empty] | 3723.5809 | 6.326 | 118.4715
[9 empty] | 3738.1487 | 6.3327 | 118.684
[9 empty] | 3721.4873 | 6.3286 | 118.3087
[9 empty] | 3731.4301 | 6.3306 | 118.5468
[9 empty] | 3733.316 | 6.3343 | 118.4681
[9 empty] | 3731.9578 | 6.3357 | 118.373
[9 empty] | 3719.833 | 6.3276 | 118.2933
[9 empty] | 3741.1845 | 6.34 | 118.5061
[9 empty] | 3730.1063 | 6.3314 | 118.4747
[9 empty] | 3739.9611 | 6.3281 | 118.9147
[9 empty] | 3701.4015 | 6.3404 | 117.2309
[9 empty] | 3715.4043 | 6.3343 | 117.902
[9 empty] | 3724.7992 | 6.3384 | 118.045
[9 empty] | 3740.4151 | 6.3358 | 118.6376
[9 empty] | 3733.8578 | 6.3294 | 118.6698
[9 empty] | 3722.0628 | 6.3291 | 118.3058
[9 empty] | 3726.1304 | 6.3241 | 118.6246
[9 empty] | 3748.3727 | 6.329 | 119.1466
[9 empty] | 3740.5488 | 6.3321 | 118.7816
[9 empty] | 3720.614 | 6.3259 | 118.3806
[9 empty] | 3726.3036 | 6.3257 | 118.5707
[9 empty] | 3722.6965 | 6.3293 | 118.3188
[9 empty] | 3713.5738 | 6.3306 | 117.9796
[9 empty] | 3739.857 | 6.3437 | 118.3272
[9 empty] | 3737.368 | 6.325 | 118.9469
[9 empty] | 3734.7684 | 6.3232 | 118.9323
[9 empty] | 3726.6146 | 6.3321 | 118.3398
[9 empty] | 3724.9271 | 6.3273 | 118.4651
[9 empty] | 3728.7481 | 6.3328 | 118.3818
[9 empty] | 3737.7317 | 6.3365 | 118.527
[9 empty] | 3705.2875 | 6.3341 | 117.5887
[9 empty] | 3720.1659 | 6.3341 | 118.0603
[9 empty] | 3732.756 | 6.3263 | 118.752
[9 empty] | 3732.3252 | 6.3236 | 118.8403
[9 empty] | 3743.2523 | 6.3281 | 119.0198
[9 empty] | 3709.0028 | 6.3301 | 117.8553
[9 empty] | 3706.5177 | 6.3232 | 118.0343
[9 empty] | 3740.3885 | 6.3387 | 118.529
[9 empty] | 3733.2818 | 6.3359 | 118.4084
[9 empty] | 3726.5102 | 6.3353 | 118.2182
[9 empty] | 3721.3862 | 6.3317 | 118.187
[9 empty] | 3744.382 | 6.3282 | 119.0488
[9 empty] | 3727.2659 | 6.3287 | 118.4854
[9 empty] | 3739.2127 | 6.3278 | 118.9005
[9 empty] | 3740.405 | 6.3343 | 118.6956
[9 empty] | 3735.4089 | 6.3328 | 118.5925
[9 empty] | 3735.9252 | 6.334 | 118.5651
[9 empty] | 3732.9417 | 6.3321 | 118.5418
[9 empty] | 3741.6689 | 6.3273 | 118.9982
[9 empty] | 3736.2555 | 6.3277 | 118.8107
[9 empty] | 3733.1155 | 6.3263 | 118.7618
[9 empty] | 3754.7439 | 6.3261 | 119.4575
[9 empty] | 3698.5052 | 6.3356 | 117.3173
[9 empty] | 3720.7094 | 6.3332 | 118.1097
[9 empty] | 3744.4207 | 6.3329 | 118.8729
[9 empty] | 3728.3342 | 6.3277 | 118.5585
[9 empty] | 3726.7252 | 6.3312 | 118.3763
[9 empty] | 3719.6675 | 6.328 | 118.2703
[9 empty] | 3720.2591 | 6.3375 | 117.9368
[9 empty] | 3721.6804 | 6.3365 | 118.0196
[9 empty] | 3737.0701 | 6.3343 | 118.5905
[9 empty] | 3736.4425 | 6.3374 | 118.4539
[9 empty] | 3722.6136 | 6.3324 | 118.2002
[9 empty] | 3721.8956 | 6.327 | 118.381
[9 empty] | 3739.0257 | 6.3267 | 118.9356
[9 empty] | 3730.5081 | 6.3266 | 118.6687
[9 empty] | 3745.881 | 6.3289 | 119.0725
[9 empty] | 3742.8976 | 6.3272 | 119.0424
[9 empty] | 3733.3907 | 6.3398 | 118.2677
[9 empty] | 3729.0435 | 6.3417 | 118.057
[9 empty] | 3727.0364 | 6.3256 | 118.5955
[9 empty] | 3744.1971 | 6.3338 | 118.832
[9 empty] | 3722.3437 | 6.3342 | 118.125
[9 empty] | 3744.3601 | 6.3243 | 119.1959
[9 empty] | 3700.1811 | 6.3401 | 117.2039
[9 empty] | 3743.5817 | 6.3325 | 118.8619
[9 empty] | 3714.4199 | 6.3353 | 117.8324
[9 empty] | 3718.4837 | 6.3234 | 118.4062
[9 empty] | 3733.8106 | 6.3367 | 118.3962
[9 empty] | 3736.3056 | 6.3223 | 119.0138
[9 empty] | 3735.3539 | 6.3281 | 118.7655
[9 empty] | 3715.911 | 6.324 | 118.301
[9 empty] | 3724.251 | 6.3324 | 118.2525
[9 empty] | 3728.8154 | 6.3276 | 118.5795
[9 empty] | 3749.4527 | 6.3211 | 119.4776
[9 empty] | 3732.2075 | 6.3321 | 118.5153
[9 empty] | 3722.1716 | 6.327 | 118.3896
[9 empty] | 3692.5222 | 6.3295 | 117.3517
[9 empty] | 3743.9194 | 6.3286 | 119.0193
[9 empty] | 3723.3363 | 6.3322 | 118.233
[9 empty] | 3727.8234 | 6.3303 | 118.4435
[9 empty] | 3748.7857 | 6.3313 | 119.0752
[9 empty] | 3742.5555 | 6.325 | 119.1122
[9 empty] | 3733.8075 | 6.3316 | 118.5868
[9 empty] | 3731.579 | 6.3267 | 118.6982
[9 empty] | 3730.153 | 6.3257 | 118.6912
[9 empty] | 3690.9921 | 6.3332 | 117.1661
[9 empty] | 3724.0894 | 6.3421 | 117.8871
[9 empty] | 3725.9702 | 6.333 | 118.2852
[9 empty] | 3732.5222 | 6.3339 | 118.4591
[9 empty] | 3736.5131 | 6.3179 | 119.1866
[9 empty] | 3731.2021 | 6.332 | 118.4895
[9 empty] | 3721.4699 | 6.3296 | 118.2702
[9 empty] | 3736.962 | 6.3401 | 118.3692
[9 empty] | 3741.2651 | 6.339 | 118.5446
[9 empty] | 3709.4639 | 6.3382 | 117.5699
[9 empty] | 3735.3654 | 6.3327 | 118.5963
[9 empty] | 3715.7705 | 6.3243 | 118.2864
[9 empty] | 3725.1176 | 6.3362 | 118.1391
[9 empty] | 3731.5631 | 6.3344 | 118.4096
[9 empty] | 3734.1818 | 6.3316 | 118.5984
[9 empty] | 3758.7775 | 6.3275 | 119.5357
[9 empty] | 3725.8027 | 6.3324 | 118.3013
[9 empty] | 3729.6943 | 6.3305 | 118.4961
[9 empty] | 3743.3081 | 6.3312 | 118.9039
[9 empty] | 3716.7814 | 6.334 | 117.9555
[9 empty] | 3722.9367 | 6.3211 | 118.6347
[9 empty] | 3706.8974 | 6.3225 | 118.0719
[9 empty] | 3749.6398 | 6.3339 | 119.002
[9 empty] | 3717.7558 | 6.3239 | 118.3645
[9 empty] | 3727.0051 | 6.3288 | 118.4756
[9 empty] | 3721.2525 | 6.3263 | 118.3849
[9 empty] | 3713.0859 | 6.3393 | 117.6428
[9 empty] | 3751.8429 | 6.3327 | 119.1166
[9 empty] | 3735.9042 | 6.3246 | 118.9166
[9 empty] | 3722.7469 | 6.3301 | 118.2901
[9 empty] | 3736.13 | 6.3204 | 119.0819
[9 empty] | 3709.3485 | 6.3282 | 117.9362
[9 empty] | 3722.0476 | 6.3327 | 118.1715
[9 empty] | 3738.1547 | 6.3332 | 118.6656
[9 empty] | 3734.6342 | 6.3285 | 118.7286
[9 empty] | 3727.8447 | 6.3251 | 118.6418
[9 empty] | 3724.5459 | 6.3264 | 118.4885
[9 empty] | 3755.1639 | 6.3326 | 119.2254
[9 empty] | 3719.6874 | 6.3196 | 118.5879
[9 empty] | 3712.3553 | 6.3356 | 117.7551
[9 empty] | 3728.8844 | 6.3395 | 118.1355
[9 empty] | 3740.8466 | 6.3306 | 118.849
[9 empty] | 3735.155 | 6.3252 | 118.8702
[9 empty] | 3735.5973 | 6.3327 | 118.602
[9 empty] | 3711.3495 | 6.3292 | 117.961
[9 empty] | 3724.1965 | 6.3261 | 118.4879
[9 empty] | 3717.8578 | 6.3309 | 118.1045
[9 empty] | 3746.8576 | 6.3255 | 119.2321
[9 empty] | 3721.8717 | 6.3293 | 118.2951
[9 empty] | 3751.1045 | 6.3281 | 119.2674
[9 empty] | 3716.9935 | 6.332 | 118.0372
[9 empty] | 3740.0169 | 6.3198 | 119.228
[9 empty] | 3729.8659 | 6.3274 | 118.6178
[9 empty] | 3711.5531 | 6.334 | 117.7894
[9 empty] | 3716.4812 | 6.3263 | 118.2358
[9 empty] | 3733.6839 | 6.3258 | 118.8001
[9 empty] | 3712.808 | 6.334 | 117.8303
[9 empty] | 3749.8514 | 6.3293 | 119.1814
[9 empty] | 3736.2869 | 6.3392 | 118.3807
[9 empty] | 3736.5961 | 6.3233 | 118.986
[9 empty] | 3748.3024 | 6.339 | 118.7681
[9 empty] | 3718.7428 | 6.3304 | 118.1534
[9 empty] | 3753.558 | 6.3352 | 119.078
[9 empty] | 3737.3568 | 6.3281 | 118.8323
[9 empty] | 3711.1251 | 6.33 | 117.9252
[9 empty] | 3740.5456 | 6.3256 | 119.0242
[9 empty] | 3741.9391 | 6.3282 | 118.971
[9 empty] | 3730.1938 | 6.3232 | 118.788
[9 empty] | 3720.8461 | 6.3301 | 118.2322
[9 empty] | 3751.4663 | 6.3336 | 119.0705
[9 empty] | 3717.95 | 6.3292 | 118.1727
[9 empty] | 3741.516 | 6.3286 | 118.9457
[9 empty] | 3742.1239 | 6.3342 | 118.754
[9 empty] | 3735.3623 | 6.3272 | 118.7997
[9 empty] | 3729.665 | 6.3296 | 118.5295
[9 empty] | 3742.8599 | 6.3302 | 118.9257
[9 empty] | 3713.3687 | 6.3308 | 117.9676
[9 empty] | 3743.2702 | 6.3371 | 118.6795
[9 empty] | 3707.3779 | 6.3243 | 118.0195
[9 empty] | 3727.9093 | 6.3327 | 118.3598
[9 empty] | 3706.0398 | 6.3263 | 117.9001
[9 empty] | 3726.0631 | 6.3314 | 118.3494
[9 empty] | 3736.206 | 6.3295 | 118.7406
[9 empty] | 3738.2289 | 6.3378 | 118.4946
[9 empty] | 3724.0052 | 6.3212 | 118.666
[9 empty] | 3741.2972 | 6.3288 | 118.9304
[9 empty] | 3721.2746 | 6.3269 | 118.3641
[9 empty] | 3739.2899 | 6.343 | 118.3352
[9 empty] | 3748.052 | 6.3296 | 119.1132
[9 empty] | 3723.691 | 6.3245 | 118.5299
[9 empty] | 3735.869 | 6.3301 | 118.7097
[9 empty] | 3739.1216 | 6.3298 | 118.8242
[9 empty] | 3750.6998 | 6.3333 | 119.0596
[9 empty] | 3702.8588 | 6.3231 | 117.9192
[9 empty] | 3711.9559 | 6.3324 | 117.8628
[9 empty] | 3734.1142 | 6.3276 | 118.746
[9 empty] | 3744.2397 | 6.3296 | 118.9927
[9 empty] | 3726.6758 | 6.3407 | 118.0216
[9 empty] | 3735.3399 | 6.331 | 118.6587
[9 empty] | 3751.1556 | 6.3293 | 119.2259
[9 empty] | 3749.2096 | 6.3326 | 119.0383
[9 empty] | 3724.2965 | 6.3371 | 118.0784
[9 empty] | 3741.481 | 6.3303 | 118.8807
[9 empty] | 3732.8222 | 6.3375 | 118.3339
[9 empty] | 3744.6557 | 6.3321 | 118.9131
[9 empty] | 3728.3618 | 6.3208 | 118.8175
[9 empty] | 3721.5083 | 6.3321 | 118.1772
[9 empty] | 3720.2579 | 6.3279 | 118.2953
[9 empty] | 3733.71 | 6.3324 | 118.5534
[9 empty] | 3736.0117 | 6.34 | 118.3428
[9 empty] | 3738.5654 | 6.3245 | 119.0055
[9 empty] | 3750.473 | 6.3298 | 119.1819
[9 empty] | 3718.1413 | 6.3261 | 118.2947
[9 empty] | 3719.6073 | 6.3253 | 118.3709
[9 empty] | 3748.1114 | 6.3297 | 119.112
[9 empty] | 3738.2625 | 6.3237 | 119.0264
[9 empty] | 3725.7414 | 6.3312 | 118.3441
[9 empty] | 3712.3649 | 6.333 | 117.853
[9 empty] | 3722.5832 | 6.3261 | 118.4365
[9 empty] | 3739.3125 | 6.327 | 118.9357
[9 empty] | 3725.5424 | 6.3203 | 118.7477
[9 empty] | 3737.686 | 6.3305 | 118.7509
[9 empty] | 3730.6999 | 6.3298 | 118.5566
[9 empty] | 3763.4365 | 6.331 | 119.551
[9 empty] | 3718.7652 | 6.3305 | 118.1492
[9 empty] | 3712.0368 | 6.3333 | 117.8301
[9 empty] | 3737.1955 | 6.3335 | 118.6219
[9 empty] | 3728.0949 | 6.3257 | 118.6258
[9 empty] | 3727.2519 | 6.3305 | 118.4199
[9 empty] | 3726.3316 | 6.3256 | 118.5719
[9 empty] | 3726.4686 | 6.3313 | 118.3642
[9 empty] | 3723.1847 | 6.3288 | 118.3534
[9 empty] | 3740.9838 | 6.3307 | 118.8489
[9 empty] | 3718.7592 | 6.3285 | 118.2224
[9 empty] | 3724.2192 | 6.3295 | 118.3592
[9 empty] | 3699.8302 | 6.3244 | 117.7744
[9 empty] | 3737.7545 | 6.3411 | 118.3563
[9 empty] | 3746.3028 | 6.335 | 118.8564
[9 empty] | 3737.2921 | 6.3263 | 118.897
[9 empty] | 3736.9311 | 6.3311 | 118.7026
[9 empty] | 3732.3431 | 6.3292 | 118.6282
[9 empty] | 3724.6125 | 6.339 | 118.0195
[9 empty] | 3721.4303 | 6.3337 | 118.1156
[9 empty] | 3733.0383 | 6.3267 | 118.7459
[9 empty] | 3732.4562 | 6.3306 | 118.5821
[9 empty] | 3727.7488 | 6.3312 | 118.4073
[9 empty] | 3722.8407 | 6.3196 | 118.6858
[9 empty] | 3736.9231 | 6.3346 | 118.5732
[9 empty] | 3739.323 | 6.3353 | 118.6229
[9 empty] | 3721.5585 | 6.3322 | 118.1749
[9 empty] | 3712.4011 | 6.338 | 117.6669
[9 empty] | 3740.4946 | 6.3288 | 118.9029
[9 empty] | 3735.0739 | 6.3372 | 118.4179
[9 empty] | 3728.6508 | 6.3319 | 118.4126
[9 empty] | 3728.101 | 6.3208 | 118.8094
[9 empty] | 3736.0944 | 6.3271 | 118.8292
[9 empty] | 3725.2975 | 6.3345 | 118.2062
[9 empty] | 3732.8333 | 6.3275 | 118.7106
[9 empty] | 3724.8609 | 6.3322 | 118.28
[9 empty] | 3722.65 | 6.3338 | 118.1502
[9 empty] | 3724.8408 | 6.3341 | 118.2065
[9 empty] | 3742.6412 | 6.3261 | 119.075
[9 empty] | 3752.31 | 6.339 | 118.8957
[9 empty] | 3726.9298 | 6.3368 | 118.175
[9 empty] | 3729.3666 | 6.3331 | 118.391
[9 empty] | 3731.7692 | 6.3319 | 118.5092
[9 empty] | 3732.8966 | 6.3405 | 118.2262
[9 empty] | 3726.9608 | 6.3303 | 118.4159
[9 empty] | 3728.594 | 6.3342 | 118.3245
[9 empty] | 3714.3174 | 6.3315 | 117.9698
[9 empty] | 3719.8349 | 6.3298 | 118.21
[9 empty] | 3731.7445 | 6.3254 | 118.7524
[9 empty] | 3733.6452 | 6.328 | 118.7154
[9 empty] | 3734.9688 | 6.3292 | 118.7121
[9 empty] | 3748.743 | 6.321 | 119.4596
[9 empty] | 3741.1191 | 6.3315 | 118.8231
[9 empty] | 3726.3271 | 6.3333 | 118.2835
[9 empty] | 3735.208 | 6.3254 | 118.8648
[9 empty] | 3737.456 | 6.3258 | 118.9185
[9 empty] | 3749.3091 | 6.3264 | 119.274
[9 empty] | 3726.9766 | 6.3345 | 118.2594
[9 empty] | 3731.8842 | 6.3325 | 118.4927
[9 empty] | 3727.883 | 6.3221 | 118.7536
[9 empty] | 3726.8512 | 6.3294 | 118.4478
[9 empty] | 3746.2793 | 6.3305 | 119.0222
[9 empty] | 3726.1128 | 6.3326 | 118.304
[9 empty] | 3739.0011 | 6.3262 | 118.9551
[9 empty] | 3714.874 | 6.3335 | 117.9135
[9 empty] | 3717.7689 | 6.3252 | 118.317
[9 empty] | 3699.0548 | 6.3367 | 117.2942
[9 empty] | 3723.8443 | 6.3406 | 117.9348
[9 empty] | 3725.4801 | 6.3315 | 118.3241
[9 empty] | 3715.2616 | 6.3262 | 118.1995
[9 empty] | 3737.159 | 6.331 | 118.7139
[9 empty] | 3735.0519 | 6.3248 | 118.8808
[9 empty] | 3728.5656 | 6.333 | 118.3685
[9 empty] | 3722.3018 | 6.3304 | 118.2668
[9 empty] | 3734.1668 | 6.3267 | 118.7821
[9 empty] | 3731.6462 | 6.3282 | 118.6465
[9 empty] | 3743.9965 | 6.3383 | 118.6582
[9 empty] | 3740.6092 | 6.335 | 118.6766
[9 empty] | 3750.8081 | 6.3319 | 119.1159
[9 empty] | 3723.8168 | 6.3301 | 118.3235
[9 empty] | 3741.3009 | 6.3319 | 118.8118
[9 empty] | 3737.7717 | 6.3195 | 119.1691
[9 empty] | 3712.5873 | 6.3321 | 117.8943
[9 empty] | 3728.3135 | 6.331 | 118.4333
[9 empty] | 3711.4214 | 6.3267 | 118.0574
[9 empty] | 3745.1836 | 6.3356 | 118.7984
[9 empty] | 3722.8321 | 6.3273 | 118.3971
[9 empty] | 3716.7622 | 6.3255 | 118.2724
[9 empty] | 3729.2834 | 6.3212 | 118.8344
[9 empty] | 3734.076 | 6.3268 | 118.7752
[9 empty] | 3720.81 | 6.328 | 118.3096
[9 empty] | 3727.212 | 6.325 | 118.6225
[9 empty] | 3719.2291 | 6.3295 | 118.2035
[9 empty] | 3713.6485 | 6.3368 | 117.7535
[9 empty] | 3730.2094 | 6.337 | 118.2685
[9 empty] | 3728.3115 | 6.3338 | 118.3311
[9 empty] | 3726.1292 | 6.3389 | 118.0698
[9 empty] | 3716.8213 | 6.3312 | 118.0626
[9 empty] | 3728.0932 | 6.3283 | 118.5295
[9 empty] | 3729.1332 | 6.3303 | 118.4853
[9 empty] | 3729.1041 | 6.33 | 118.4984
[9 empty] | 3739.3719 | 6.3291 | 118.8554
[9 empty] | 3724.9523 | 6.3216 | 118.6817
[9 empty] | 3719.4023 | 6.3264 | 118.3237
[9 empty] | 3719.2982 | 6.3367 | 117.9363
[9 empty] | 3724.1529 | 6.3367 | 118.0883
[9 empty] | 3731.3498 | 6.3326 | 118.4718
[9 empty] | 3724.9914 | 6.3301 | 118.3638
[9 empty] | 3729.8201 | 6.3333 | 118.3977
[9 empty] | 3735.9361 | 6.3226 | 118.9913
[9 empty] | 3736.6192 | 6.3314 | 118.6848
[9 empty] | 3719.2052 | 6.3246 | 118.3826
[9 empty] | 3736.1203 | 6.3284 | 118.7789
[9 empty] | 3740.197 | 6.3298 | 118.8568
[9 empty] | 3744.4051 | 6.3345 | 118.8156
[9 empty] | 3735.4835 | 6.3301 | 118.6941
[9 empty] | 3723.8636 | 6.3332 | 118.2117
[9 empty] | 3719.8677 | 6.3295 | 118.2238
[9 empty] | 3720.0907 | 6.3287 | 118.2573
[9 empty] | 3722.0746 | 6.3328 | 118.169
[9 empty] | 3760.6548 | 6.3374 | 119.2223
[9 empty] | 3727.4059 | 6.3341 | 118.2888
[9 empty] | 3730.0739 | 6.3347 | 118.3524
[9 empty] | 3727.9416 | 6.3293 | 118.4877
[9 empty] | 3739.4008 | 6.3242 | 119.0422
[9 empty] | 3717.5231 | 6.3266 | 118.2575
[9 empty] | 3716.3753 | 6.3337 | 117.9562
[9 empty] | 3711.2148 | 6.3383 | 117.6196
[9 empty] | 3731.652 | 6.3248 | 118.7717
[9 empty] | 3717.3313 | 6.3351 | 117.9338
[9 empty] | 3737.0286 | 6.3401 | 118.369
[9 empty] | 3739.5072 | 6.3344 | 118.6622
[9 empty] | 3746.554 | 6.3319 | 118.9807
[9 empty] | 3743.9846 | 6.3316 | 118.9092
[9 empty] | 3726.692 | 6.3286 | 118.4731
[9 empty] | 3736.0126 | 6.3255 | 118.884
[9 empty] | 3745.1317 | 6.3344 | 118.8401
[9 empty] | 3732.9894 | 6.3257 | 118.7803
[9 empty] | 3734.8641 | 6.3387 | 118.3544
[9 empty] | 3728.84 | 6.3317 | 118.4256
[9 empty] | 3730.4384 | 6.3315 | 118.482
[9 empty] | 3731.9965 | 6.3304 | 118.5729
[9 empty] | 3735.0987 | 6.3249 | 118.8771
[9 empty] | 3717.8639 | 6.3322 | 118.0571
[9 empty] | 3736.0839 | 6.3246 | 118.9208
[9 empty] | 3726.1344 | 6.3302 | 118.3935
[9 empty] | 3724.4388 | 6.3268 | 118.4703
[9 empty] | 3741.5868 | 6.3334 | 118.7671
[9 empty] | 3728.6024 | 6.3318 | 118.4138
[9 empty] | 3733.433 | 6.3393 | 118.2875
[9 empty] | 3725.4211 | 6.325 | 118.5654
[9 empty] | 3743.6656 | 6.3288 | 119.0065
[9 empty] | 3733.6171 | 6.3215 | 118.9599
[9 empty] | 3706.5374 | 6.326 | 117.9298
[9 empty] | 3737.2402 | 6.3394 | 118.4036
[9 empty] | 3712.32 | 6.3275 | 118.0568
[9 empty] | 3727.2426 | 6.3417 | 118.0011
[9 empty] | 3730.6233 | 6.3304 | 118.5312
[9 empty] | 3742.1014 | 6.3328 | 118.8059
[9 empty] | 3709.5575 | 6.3312 | 117.8302
[9 empty] | 3725.6324 | 6.3342 | 118.2308
[9 empty] | 3741.1701 | 6.3314 | 118.8296
[9 empty] | 3726.6895 | 6.3328 | 118.3143
[9 empty] | 3718.192 | 6.3311 | 118.1098
[9 empty] | 3725.0313 | 6.3366 | 118.1193
[9 empty] | 3740.2119 | 6.3234 | 119.0967
[9 empty] | 3723.6526 | 6.3356 | 118.1144
[9 empty] | 3722.7578 | 6.3248 | 118.49
[9 empty] | 3728.2289 | 6.3429 | 117.9862
[9 empty] | 3723.5942 | 6.3292 | 118.3499
[9 empty] | 3727.5864 | 6.3301 | 118.4448
[9 empty] | 3714.3517 | 6.332 | 117.9533
[9 empty] | 3743.9773 | 6.3349 | 118.7838
[9 empty] | 3780.8952 | 6.3335 | 120.0099
[9 empty] | 3730.2768 | 6.3337 | 118.3939
[9 empty] | 3740.0791 | 6.3348 | 118.6674
[9 empty] | 3745.2617 | 6.3284 | 119.069
[9 empty] | 3747.0138 | 6.3292 | 119.0965
[9 empty] | 3755.1905 | 6.3296 | 119.3413
[9 empty] | 3732.4343 | 6.3306 | 118.5795
[9 empty] | 3732.9706 | 6.3255 | 118.7894
[9 empty] | 3738.9303 | 6.3209 | 119.1499
[9 empty] | 3721.5838 | 6.3344 | 118.093
[9 empty] | 3727.3441 | 6.3295 | 118.4593
[9 empty] | 3741.0517 | 6.3219 | 119.1823
[9 empty] | 3739.1634 | 6.3324 | 118.7263
[9 empty] | 3734.9027 | 6.3304 | 118.6674
[9 empty] | 3716.7366 | 6.3284 | 118.1652
[9 empty] | 3760.6445 | 6.3278 | 119.5815
[9 empty] | 3739.2735 | 6.3268 | 118.9399
[9 empty] | 3715.0503 | 6.3299 | 118.0524
[9 empty] | 3746.281 | 6.3284 | 119.1019
[9 empty] | 3737.1024 | 6.3322 | 118.6679
[9 empty] | 3731.5797 | 6.3263 | 118.7137
[9 empty] | 3724.0263 | 6.3372 | 118.0663
[9 empty] | 3737.8676 | 6.3316 | 118.7169
[9 empty] | 3734.399 | 6.3294 | 118.6883
[9 empty] | 3730.8362 | 6.3302 | 118.5458
[9 empty] | 3734.8048 | 6.3326 | 118.581
[9 empty] | 3730.9014 | 6.3348 | 118.3746
[9 empty] | 3718.3849 | 6.3336 | 118.0211
[9 empty] | 3746.0601 | 6.3253 | 119.2135
[9 empty] | 3733.7613 | 6.3377 | 118.3566
[9 empty] | 3743.1698 | 6.3324 | 118.8522
[9 empty] | 3731.278 | 6.3293 | 118.5938
[9 empty] | 3727.3617 | 6.3262 | 118.5843
[9 empty] | 3721.7266 | 6.3289 | 118.3031
[9 empty] | 3745.3407 | 6.3286 | 119.0641
[9 empty] | 3712.3689 | 6.3333 | 117.8426
[9 empty] | 3731.4879 | 6.3277 | 118.6598
[9 empty] | 3747.4586 | 6.3375 | 118.7984
[9 empty] | 3720.3099 | 6.3341 | 118.0651
[9 empty] | 3734.4615 | 6.3267 | 118.7919
[9 empty] | 3726.1049 | 6.3196 | 118.7914
[9 empty] | 3757.309 | 6.3359 | 119.1703
[9 empty] | 3737.9404 | 6.3308 | 118.7463
[9 empty] | 3720.6646 | 6.3254 | 118.4011
[9 empty] | 3742.3196 | 6.3353 | 118.7199
[9 empty] | 3735.6155 | 6.3279 | 118.7835
[9 empty] | 3721.6884 | 6.3378 | 117.972
[9 empty] | 3735.3093 | 6.3297 | 118.7068
[9 empty] | 3720.6604 | 6.3286 | 118.2791
[9 empty] | 3728.7926 | 6.3289 | 118.5281
[9 empty] | 3715.601 | 6.3286 | 118.1194
[9 empty] | 3726.7055 | 6.338 | 118.1206
[9 empty] | 3713.0819 | 6.3313 | 117.9384
[9 empty] | 3725.8984 | 6.3336 | 118.2604
[9 empty] | 3733.8908 | 6.3347 | 118.4721
[9 empty] | 3731.4114 | 6.3245 | 118.7777
[9 empty] | 3746.0006 | 6.3287 | 119.0828
[9 empty] | 3712.2188 | 6.3315 | 117.904
[9 empty] | 3719.8999 | 6.3367 | 117.954
[9 empty] | 3731.2354 | 6.3377 | 118.2755
[9 empty] | 3724.9426 | 6.3394 | 118.0126
[9 empty] | 3715.1791 | 6.3314 | 118.0021
[9 empty] | 3748.5503 | 6.3248 | 119.3115
[9 empty] | 3730.0919 | 6.3272 | 118.6329
[9 empty] | 3732.4357 | 6.3271 | 118.7104
[9 empty] | 3718.3098 | 6.3317 | 118.0903
[9 empty] | 3715.1007 | 6.3301 | 118.049
[9 empty] | 3726.1202 | 6.3292 | 118.4319
[9 empty] | 3738.3727 | 6.3287 | 118.8392
[9 empty] | 3717.6853 | 6.3283 | 118.1964
[9 empty] | 3731.3468 | 6.3248 | 118.7638
[9 empty] | 3709.2287 | 6.3395 | 117.5124
[9 empty] | 3718.4832 | 6.3268 | 118.2799
[9 empty] | 3733.1146 | 6.3317 | 118.5621
[9 empty] | 3705.3696 | 6.3379 | 117.4498
[9 empty] | 3732.9289 | 6.3353 | 118.4206
[9 empty] | 3735.1523 | 6.3332 | 118.5697
[9 empty] | 3731.7523 | 6.339 | 118.2463
[9 empty] | 3714.9931 | 6.3392 | 117.7052
[9 empty] | 3740.8848 | 6.3229 | 119.1382
[9 empty] | 3740.6058 | 6.3337 | 118.7228
[9 empty] | 3707.2125 | 6.3274 | 117.8977
[9 empty] | 3704.4269 | 6.328 | 117.7877
[9 empty] | 3741.9638 | 6.3265 | 119.0388
[9 empty] | 3706.0258 | 6.3259 | 117.9149
[9 empty] | 3742.5361 | 6.3313 | 118.8753
[9 empty] | 3731.5404 | 6.3294 | 118.5954
[9 empty] | 3743.4393 | 6.3355 | 118.7473
[9 empty] | 3722.5098 | 6.3287 | 118.3364
[9 empty] | 3744.1565 | 6.3319 | 118.904
[9 empty] | 3729.7673 | 6.3314 | 118.4658
[9 empty] | 3735.2911 | 6.3273 | 118.7966
[9 empty] | 3726.0693 | 6.3283 | 118.4632
[9 empty] | 3719.3685 | 6.3284 | 118.2467
[9 empty] | 3722.2605 | 6.3381 | 117.9776
[9 empty] | 3729.7074 | 6.3312 | 118.4702
[9 empty] | 3729.4735 | 6.3302 | 118.5024
[9 empty] | 3719.3954 | 6.3203 | 118.5515
[9 empty] | 3743.3416 | 6.328 | 119.0233
[9 empty] | 3734.0353 | 6.3369 | 118.3965
[9 empty] | 3722.3217 | 6.3363 | 118.0465
[9 empty] | 3724.7657 | 6.3336 | 118.2243
[9 empty] | 3716.6212 | 6.3204 | 118.4585
[9 empty] | 3727.0606 | 6.3231 | 118.6919
[9 empty] | 3720.865 | 6.3329 | 118.1277
[9 empty] | 3734.5084 | 6.3317 | 118.6045
[9 empty] | 3726.6836 | 6.3338 | 118.279
[9 empty] | 3715.3365 | 6.3271 | 118.1675
[9 empty] | 3713.2411 | 6.3285 | 118.0484
[9 empty] | 3729.1261 | 6.3326 | 118.4009
[9 empty] | 3717.0129 | 6.3355 | 117.9082
[9 empty] | 3708.5868 | 6.3314 | 117.7942
[9 empty] | 3704.3592 | 6.3339 | 117.5658
[9 empty] | 3711.2488 | 6.3282 | 117.9956
[9 empty] | 3747.6682 | 6.3304 | 119.0705
[9 empty] | 3740.2053 | 6.3301 | 118.8469
[9 empty] | 3732.9968 | 6.3321 | 118.5411
[9 empty] | 3729.7838 | 6.3198 | 118.8996
[9 empty] | 3714.7568 | 6.3266 | 118.1687
[9 empty] | 3721.2267 | 6.3214 | 118.5695
[9 empty] | 3745.8234 | 6.3329 | 118.9206
[9 empty] | 3699.6075 | 6.3345 | 117.3941
[9 empty] | 3726.0279 | 6.341 | 117.9892
[9 empty] | 3729.6542 | 6.3237 | 118.7514
[9 empty] | 3727.8653 | 6.3253 | 118.6323
[9 empty] | 3707.3672 | 6.3247 | 118.0045
[9 empty] | 3740.1702 | 6.3335 | 118.7175
[9 empty] | 3744.0794 | 6.3261 | 119.119
[9 empty] | 3738.2569 | 6.3306 | 118.7669
[9 empty] | 3730.7503 | 6.3254 | 118.72
[9 empty] | 3716.6363 | 6.3326 | 118.005
[9 empty] | 3714.5154 | 6.3217 | 118.3445
[9 empty] | 3736.479 | 6.3275 | 118.8247
[9 empty] | 3729.3928 | 6.3428 | 118.0285
[9 empty] | 3741.8273 | 6.3317 | 118.8378
[9 empty] | 3746.6755 | 6.3298 | 119.0614
[9 empty] | 3734.6912 | 6.3284 | 118.7333
[9 empty] | 3743.3482 | 6.3301 | 118.9441
[9 empty] | 3741.5964 | 6.3256 | 119.0603
[9 empty] | 3720.361 | 6.3366 | 117.9735
[9 empty] | 3720.8777 | 6.3235 | 118.4802
[9 empty] | 3733.8934 | 6.3288 | 118.6935
[9 empty] | 3740.3377 | 6.3256 | 119.0189
[9 empty] | 3735.5757 | 6.3304 | 118.6859
[9 empty] | 3736.9948 | 6.331 | 118.712
[9 empty] | 3731.1302 | 6.3341 | 118.4083
[9 empty] | 3722.1868 | 6.3333 | 118.1535
[9 empty] | 3740.9737 | 6.3393 | 118.5258
[9 empty] | 3728.1647 | 6.3335 | 118.3374
[9 empty] | 3735.083 | 6.334 | 118.5369
[9 empty] | 3737.61 | 6.3328 | 118.6619
[9 empty] | 3726.4174 | 6.3143 | 119.0026
[9 empty] | 3747.5668 | 6.3313 | 119.0351
[9 empty] | 3737.4745 | 6.3293 | 118.7888
[9 empty] | 3730.9121 | 6.3304 | 118.5391
[9 empty] | 3737.6622 | 6.3375 | 118.4889
[9 empty] | 3744.7672 | 6.3319 | 118.9239
[9 empty] | 3746.2197 | 6.3339 | 118.8926
[9 empty] | 3732.7729 | 6.3321 | 118.5341
[9 empty] | 3722.5671 | 6.3287 | 118.3382
[9 empty] | 3720.9615 | 6.3226 | 118.5164
[9 empty] | 3743.4475 | 6.3354 | 118.7483
[9 empty] | 3715.3662 | 6.3244 | 118.2682
[9 empty] | 3703.8088 | 6.3232 | 117.9467
[9 empty] | 3742.2839 | 6.3351 | 118.7248
[9 empty] | 3736.1523 | 6.3353 | 118.5224
[9 empty] | 3725.8512 | 6.3292 | 118.4238
[9 empty] | 3742.0741 | 6.3331 | 118.7938
[9 empty] | 3740.4781 | 6.3352 | 118.6637
[9 empty] | 3735.907 | 6.3278 | 118.795
[9 empty] | 3723.1184 | 6.3334 | 118.1812
[9 empty] | 3712.0595 | 6.3288 | 118.0019
[9 empty] | 3729.2536 | 6.3249 | 118.6927
[9 empty] | 3724.8984 | 6.3356 | 118.1552
[9 empty] | 3726.5654 | 6.3319 | 118.3469
[9 empty] | 3712.8902 | 6.3307 | 117.9543
[9 empty] | 3731.566 | 6.3266 | 118.7021
[9 empty] | 3722.9587 | 6.335 | 118.1138
[9 empty] | 3733.1426 | 6.3305 | 118.6054
[9 empty] | 3738.2813 | 6.3319 | 118.7154
[9 empty] | 3720.5587 | 6.3239 | 118.4529
[9 empty] | 3725.3657 | 6.3396 | 118.0184
[9 empty] | 3723.5657 | 6.3312 | 118.2778
[9 empty] | 3741.9466 | 6.3183 | 119.3454
[9 empty] | 3712.5776 | 6.3323 | 117.8856
[9 empty] | 3734.6739 | 6.3299 | 118.6778
[9 empty] | 3735.0797 | 6.3268 | 118.808
[9 empty] | 3761.4589 | 6.331 | 119.4867
[9 empty] | 3723.2033 | 6.3288 | 118.3543
[9 empty] | 3736.7528 | 6.3344 | 118.5745
[9 empty] | 3717.9066 | 6.3321 | 118.0633
[9 empty] | 3719.4075 | 6.3331 | 118.073
[9 empty] | 3720.7538 | 6.3307 | 118.2051
[9 empty] | 3738.0321 | 6.3272 | 118.8864
[9 empty] | 3737.7116 | 6.3272 | 118.8755
[9 empty] | 3738.7054 | 6.3315 | 118.7449
[9 empty] | 3738.7904 | 6.3243 | 119.0174
[9 empty] | 3716.5626 | 6.3318 | 118.0314
[9 empty] | 3742.665 | 6.3297 | 118.9396
[9 empty] | 3739.7842 | 6.3202 | 119.2051
[9 empty] | 3720.6583 | 6.332 | 118.1529
[9 empty] | 3727.1889 | 6.3261 | 118.5821
[9 empty] | 3730.8134 | 6.3307 | 118.5235
[9 empty] | 3729.8283 | 6.3374 | 118.2427
[9 empty] | 3720.0775 | 6.3217 | 118.5219
[9 empty] | 3713.5497 | 6.3273 | 118.1018
[9 empty] | 3743.6851 | 6.3331 | 118.8431
[9 empty] | 3731.9068 | 6.3322 | 118.5038
[9 empty] | 3710.3738 | 6.3254 | 118.0719
[9 empty] | 3742.6135 | 6.3396 | 118.5669
[9 empty] | 3739.7481 | 6.3218 | 119.1428
[9 empty] | 3732.0976 | 6.3359 | 118.3711
[9 empty] | 3743.5629 | 6.342 | 118.505
[9 empty] | 3729.7803 | 6.3253 | 118.6949
[9 empty] | 3729.3254 | 6.3361 | 118.2751
[9 empty] | 3734.8137 | 6.3294 | 118.6995
[9 empty] | 3720.9785 | 6.3323 | 118.1522
[9 empty] | 3719.5105 | 6.3266 | 118.3198
[9 empty] | 3731.0389 | 6.328 | 118.6341
[9 empty] | 3729.9099 | 6.336 | 118.2984
[9 empty] | 3725.4129 | 6.3325 | 118.2864
[9 empty] | 3751.2639 | 6.3261 | 119.3493
[9 empty] | 3726.6125 | 6.3248 | 118.6126
[9 empty] | 3713.0397 | 6.3226 | 118.2619
[9 empty] | 3747.0844 | 6.3259 | 119.2238
[9 empty] | 3727.5534 | 6.3247 | 118.6455
[9 empty] | 3712.483 | 6.3322 | 117.8867
[9 empty] | 3724.3805 | 6.3302 | 118.34
[9 empty] | 3720.7019 | 6.3281 | 118.3021
[9 empty] | 3731.7565 | 6.3321 | 118.5027
[9 empty] | 3727.6013 | 6.3298 | 118.4562
[9 empty] | 3749.0902 | 6.3323 | 119.046
[9 empty] | 3745.9248 | 6.3278 | 119.1139
[9 empty] | 3713.1397 | 6.3296 | 118.0037
[9 empty] | 3745.9814 | 6.3327 | 118.9301
[9 empty] | 3731.7527 | 6.3205 | 118.937
[9 empty] | 3699.9058 | 6.3313 | 117.5194
[9 empty] | 3722.3121 | 6.3329 | 118.1727
[9 empty] | 3720.7344 | 6.3313 | 118.1819
[9 empty] | 3730.6879 | 6.3271 | 118.6545
[9 empty] | 3727.8079 | 6.3389 | 118.1252
[9 empty] | 3749.1727 | 6.3277 | 119.2205
[9 empty] | 3725.7979 | 6.3332 | 118.2735
[9 empty] | 3720.0956 | 6.3335 | 118.0787
[9 empty] | 3743.7463 | 6.3267 | 119.0875
[9 empty] | 3735.8005 | 6.3373 | 118.436
[9 empty] | 3730.1607 | 6.335 | 118.3453
[9 empty] | 3726.1304 | 6.3225 | 118.6827
[9 empty] | 3716.5896 | 6.3272 | 118.2031
[9 empty] | 3723.1775 | 6.3273 | 118.4092
[9 empty] | 3736.7861 | 6.3314 | 118.6869
[9 empty] | 3738.7075 | 6.3296 | 118.8182
[9 empty] | 3720.8388 | 6.3337 | 118.0963
[9 empty] | 3729.2034 | 6.3244 | 118.7082
[9 empty] | 3740.5841 | 6.3361 | 118.6324
[9 empty] | 3756.3277 | 6.3338 | 119.2196
[9 empty] | 3725.8964 | 6.3354 | 118.1937
[9 empty] | 3728.8325 | 6.3234 | 118.7358
[9 empty] | 3724.4277 | 6.3296 | 118.3643
[9 empty] | 3738.0866 | 6.3421 | 118.329
[9 empty] | 3718.7573 | 6.3309 | 118.135
[9 empty] | 3736.6033 | 6.3265 | 118.8678
[9 empty] | 3721.8493 | 6.3278 | 118.3505
[9 empty] | 3715.3528 | 6.3343 | 117.898
[9 empty] | 3714.158 | 6.3332 | 117.9013
[9 empty] | 3727.2525 | 6.3337 | 118.3004
[9 empty] | 3712.3542 | 6.3332 | 117.8459
[9 empty] | 3734.7144 | 6.3393 | 118.327
[9 empty] | 3728.4041 | 6.329 | 118.5111
[9 empty] | 3728.9524 | 6.322 | 118.7927
[9 empty] | 3726.5775 | 6.3287 | 118.4639
[9 empty] | 3720.9902 | 6.3293 | 118.267
[9 empty] | 3725.2203 | 6.3324 | 118.2857
[9 empty] | 3745.9846 | 6.3202 | 119.4017
[9 empty] | 3713.0747 | 6.3339 | 117.8433
[9 empty] | 3721.3218 | 6.3256 | 118.4143
[9 empty] | 3738.7241 | 6.3365 | 118.5572
[9 empty] | 3745.9251 | 6.3291 | 119.0643
[9 empty] | 3731.373 | 6.3269 | 118.6838
[9 empty] | 3726.1741 | 6.3188 | 118.8245
[9 empty] | 3725.8951 | 6.3214 | 118.7161
[9 empty] | 3743.5206 | 6.3312 | 118.9096
[9 empty] | 3718.6443 | 6.3401 | 117.7867
[9 empty] | 3723.1113 | 6.3328 | 118.2018
[9 empty] | 3738.1356 | 6.3316 | 118.7245
[9 empty] | 3723.1215 | 6.3232 | 118.5626
[9 empty] | 3750.1838 | 6.3277 | 119.2528
[9 empty] | 3748.8124 | 6.3268 | 119.2439
[9 empty] | 3742.0281 | 6.3251 | 119.0929
[9 empty] | 3718.7768 | 6.3344 | 118.0065
[9 empty] | 3723.6019 | 6.3203 | 118.6873
[9 empty] | 3713.7459 | 6.3344 | 117.8452
[9 empty] | 3735.3957 | 6.3278 | 118.7803
[9 empty] | 3705.7849 | 6.3321 | 117.6786
[9 empty] | 3730.7015 | 6.3301 | 118.5455
[9 empty] | 3725.8666 | 6.3295 | 118.4128
[9 empty] | 3750.9293 | 6.3241 | 119.414
[9 empty] | 3723.7504 | 6.3263 | 118.4646
[9 empty] | 3723.5043 | 6.3247 | 118.5176
[9 empty] | 3734.8852 | 6.3286 | 118.7314
[9 empty] | 3746.7303 | 6.3311 | 119.0158
[9 empty] | 3738.6157 | 6.3376 | 118.5139
[9 empty] | 3731.7904 | 6.3326 | 118.4852
[9 empty] | 3728.8274 | 6.3283 | 118.5536
[9 empty] | 3732.3524 | 6.3214 | 118.9219
[9 empty] | 3722.4856 | 6.335 | 118.1003
[9 empty] | 3728.8448 | 6.3302 | 118.4812
[9 empty] | 3716.2344 | 6.3244 | 118.2974
[9 empty] | 3755.1932 | 6.3306 | 119.3037
[9 empty] | 3746.0359 | 6.3223 | 119.3246
[9 empty] | 3720.8822 | 6.335 | 118.0504
[9 empty] | 3728.1459 | 6.323 | 118.729
[9 empty] | 3713.9326 | 6.3392 | 117.6728
[9 empty] | 3741.8365 | 6.338 | 118.6026
[9 empty] | 3736.8544 | 6.3384 | 118.43
[9 empty] | 3704.022 | 6.3278 | 117.7804
[9 empty] | 3737.8017 | 6.3289 | 118.8141
[9 empty] | 3736.824 | 6.3332 | 118.6241
[9 empty] | 3718.2287 | 6.3226 | 118.4298
[9 empty] | 3708.913 | 6.3259 | 118.0065
[9 empty] | 3732.481 | 6.3208 | 118.9486
[9 empty] | 3713.0407 | 6.3232 | 118.2407
[9 empty] | 3728.1588 | 6.3385 | 118.1507
[9 empty] | 3718.692 | 6.332 | 118.0925
[9 empty] | 3732.842 | 6.3238 | 118.8491
[9 empty] | 3723.9898 | 6.3267 | 118.4594
[9 empty] | 3762.8839 | 6.3358 | 119.3531
[9 empty] | 3724.2256 | 6.3211 | 118.676
[9 empty] | 3738.8515 | 6.3234 | 119.0534
[9 empty] | 3737.1822 | 6.3183 | 119.1951
[9 empty] | 3713.5898 | 6.3337 | 117.8655
[9 empty] | 3733.0481 | 6.3338 | 118.4811
[9 empty] | 3744.3392 | 6.3395 | 118.6237
[9 empty] | 3722.7085 | 6.3176 | 118.7604
[9 empty] | 3720.99 | 6.3367 | 117.9884
[9 empty] | 3721.6322 | 6.3332 | 118.1409
[9 empty] | 3741.3805 | 6.3253 | 119.0635
[9 empty] | 3729.7562 | 6.3325 | 118.4239
[9 empty] | 3732.1649 | 6.3342 | 118.4363
[9 empty] | 3730.5878 | 6.3309 | 118.5088
[9 empty] | 3737.9546 | 6.3324 | 118.6887
[9 empty] | 3731.2713 | 6.3268 | 118.6868
[9 empty] | 3720.4219 | 6.326 | 118.3694
[9 empty] | 3722.807 | 6.3245 | 118.5031
[9 empty] | 3725.7011 | 6.3284 | 118.4503
[9 empty] | 3739.4213 | 6.3339 | 118.6768
[9 empty] | 3713.657 | 6.3178 | 118.461
[9 empty] | 3732.8922 | 6.3331 | 118.5008
[9 empty] | 3738.9164 | 6.332 | 118.7319
[9 empty] | 3727.5719 | 6.3356 | 118.2396
[9 empty] | 3716.0392 | 6.3256 | 118.2472
[9 empty] | 3747.7636 | 6.3352 | 118.8961
[9 empty] | 3748.0261 | 6.3294 | 119.1191
[9 empty] | 3742.2569 | 6.3375 | 118.6321
[9 empty] | 3729.6123 | 6.33 | 118.5147
[9 empty] | 3704.5591 | 6.3255 | 117.8854
[9 empty] | 3728.4321 | 6.3345 | 118.306
[9 empty] | 3735.9734 | 6.3359 | 118.4954
[9 empty] | 3740.1388 | 6.3294 | 118.8714
[9 empty] | 3719.5228 | 6.3301 | 118.187
[9 empty] | 3726.9105 | 6.3241 | 118.6466
[9 empty] | 3727.8273 | 6.3415 | 118.0264
[9 empty] | 3720.8762 | 6.3387 | 117.9125
[9 empty] | 3725.7931 | 6.3278 | 118.475
[9 empty] | 3738.3854 | 6.3297 | 118.8026
[9 empty] | 3731.0557 | 6.3313 | 118.5105
[9 empty] | 3724.1839 | 6.329 | 118.3776
[9 empty] | 3743.7057 | 6.3346 | 118.7887
[9 empty] | 3734.4658 | 6.3334 | 118.5412
[9 empty] | 3719.1406 | 6.329 | 118.218
[9 empty] | 3734.2609 | 6.3297 | 118.6717
[9 empty] | 3730.1432 | 6.3403 | 118.1437
[9 empty] | 3723.5261 | 6.3295 | 118.3382
[9 empty] | 3724.0242 | 6.3274 | 118.4328
[9 empty] | 3739.1939 | 6.3361 | 118.5887
[9 empty] | 3737.7358 | 6.3297 | 118.7833
[9 empty] | 3737.7321 | 6.3276 | 118.8622
[9 empty] | 3728.8592 | 6.3336 | 118.3543
[9 empty] | 3716.3363 | 6.3304 | 118.0772
[9 empty] | 3748.1603 | 6.3332 | 118.983
[9 empty] | 3737.6747 | 6.3175 | 119.2391
[9 empty] | 3727.781 | 6.3358 | 118.2391
[9 empty] | 3738.3648 | 6.3253 | 118.9668
[9 empty] | 3725.5975 | 6.3391 | 118.0461
[9 empty] | 3723.0242 | 6.3317 | 118.2391
[9 empty] | 3740.458 | 6.332 | 118.7834
[9 empty] | 3725.5313 | 6.3385 | 118.0644
[9 empty] | 3736.429 | 6.3306 | 118.7061
[9 empty] | 3730.8942 | 6.3286 | 118.6058
[9 empty] | 3731.6445 | 6.3233 | 118.8275
[9 empty] | 3746.8852 | 6.3375 | 118.7787
[9 empty] | 3725.5362 | 6.3322 | 118.301
[9 empty] | 3735.5745 | 6.3291 | 118.736
[9 empty] | 3719.7875 | 6.3311 | 118.1593
[9 empty] | 3735.274 | 6.3396 | 118.3333
[9 empty] | 3715.8627 | 6.3225 | 118.3581
[9 empty] | 3735.0111 | 6.3344 | 118.5201
[9 empty] | 3731.1305 | 6.3389 | 118.2296
[9 empty] | 3752.2081 | 6.3309 | 119.1953
[9 empty] | 3721.4704 | 6.3306 | 118.2315
[9 empty] | 3732.3619 | 6.3282 | 118.6672
[9 empty] | 3730.8824 | 6.3318 | 118.4875
[9 empty] | 3734.9715 | 6.3356 | 118.4722
[9 empty] | 3732.4381 | 6.3344 | 118.4368
[9 empty] | 3746.7183 | 6.3324 | 118.9652
[9 empty] | 3716.8438 | 6.3304 | 118.0908
[9 empty] | 3723.5671 | 6.3349 | 118.139
[9 empty] | 3727.3673 | 6.328 | 118.5177
[9 empty] | 3723.4481 | 6.3285 | 118.3731
[9 empty] | 3731.5781 | 6.3367 | 118.3257
[9 empty] | 3730.0263 | 6.3335 | 118.3942
[9 empty] | 3738.0535 | 6.3275 | 118.8742
[9 empty] | 3734.9999 | 6.3287 | 118.732
[9 empty] | 3725.9764 | 6.3227 | 118.6715
[9 empty] | 3745.1134 | 6.3284 | 119.0662
[9 empty] | 3730.2094 | 6.3346 | 118.3603
[9 empty] | 3715.9602 | 6.3242 | 118.2947
[9 empty] | 3698.7643 | 6.33 | 117.5322
[9 empty] | 3727.0368 | 6.3336 | 118.2975
[9 empty] | 3718.1071 | 6.3289 | 118.1895
[9 empty] | 3729.5579 | 6.3269 | 118.6286
[9 empty] | 3717.4486 | 6.3349 | 117.9448
[9 empty] | 3739.1208 | 6.3333 | 118.6902
[9 empty] | 3733.3588 | 6.3285 | 118.6875
[9 empty] | 3724.5191 | 6.3278 | 118.4334
[9 empty] | 3715.7723 | 6.3387 | 117.7484
[9 empty] | 3723.5071 | 6.3275 | 118.4112
[9 empty] | 3728.8141 | 6.3265 | 118.6206
[9 empty] | 3737.0216 | 6.33 | 118.7486
[9 empty] | 3722.2147 | 6.3273 | 118.3799
[9 empty] | 3717.0228 | 6.3273 | 118.2125
[9 empty] | 3725.2906 | 6.3384 | 118.0624
[9 empty] | 3737.9632 | 6.3316 | 118.7172
[9 empty] | 3720.6207 | 6.3194 | 118.6242
[9 empty] | 3706.8196 | 6.3225 | 118.0685
[9 empty] | 3729.0409 | 6.3207 | 118.843
[9 empty] | 3735.8382 | 6.3298 | 118.719
[9 empty] | 3733.0296 | 6.3333 | 118.4989
[9 empty] | 3737.1648 | 6.3263 | 118.8925
[9 empty] | 3748.7211 | 6.3322 | 119.0388
[9 empty] | 3735.0238 | 6.3333 | 118.5628
[9 empty] | 3731.3528 | 6.3267 | 118.6937
[9 empty] | 3723.7247 | 6.3342 | 118.1687
[9 empty] | 3728.1577 | 6.3331 | 118.3523
[9 empty] | 3723.3065 | 6.335 | 118.1253
[9 empty] | 3749.2875 | 6.3368 | 118.8815
[9 empty] | 3736.9479 | 6.3289 | 118.7876
[9 empty] | 3717.5309 | 6.3271 | 118.2383
[9 empty] | 3728.1111 | 6.3328 | 118.3604
[9 empty] | 3731.7181 | 6.3285 | 118.6369
[9 empty] | 3754.0922 | 6.3338 | 119.1475
[9 empty] | 3739.5097 | 6.3334 | 118.7007
[9 empty] | 3730.8522 | 6.326 | 118.7034
[9 empty] | 3739.998 | 6.3289 | 118.884
[9 empty] | 3751.3039 | 6.3303 | 119.1902
[9 empty] | 3727.0653 | 6.333 | 118.321
[9 empty] | 3729.0073 | 6.3253 | 118.6695
[9 empty] | 3726.8076 | 6.3254 | 118.5963
[9 empty] | 3731.0172 | 6.3328 | 118.4535
[9 empty] | 3738.7903 | 6.33 | 118.8061
[9 empty] | 3737.1766 | 6.3305 | 118.7336
[9 empty] | 3733.9269 | 6.3186 | 119.0796
[9 empty] | 3725.3575 | 6.3406 | 117.9841
[9 empty] | 3735.5726 | 6.3286 | 118.756
[9 empty] | 3738.869 | 6.3313 | 118.7586
[9 empty] | 3738.878 | 6.3342 | 118.651
[9 empty] | 3750.2127 | 6.3352 | 118.9737
[9 empty] | 3740.0179 | 6.3328 | 118.7369
[9 empty] | 3710.2699 | 6.3337 | 117.7593
[9 empty] | 3708.6972 | 6.3384 | 117.5363
[9 empty] | 3732.3835 | 6.3321 | 118.5237
[9 empty] | 3714.4587 | 6.3296 | 118.0474
[9 empty] | 3717.5512 | 6.3303 | 118.1187
[9 empty] | 3724.6192 | 6.333 | 118.2439
[9 empty] | 3717.5881 | 6.3294 | 118.1524
[9 empty] | 3722.7333 | 6.3388 | 117.9669
[9 empty] | 3754.6741 | 6.3269 | 119.427
[9 empty] | 3709.8207 | 6.3362 | 117.6519
[9 empty] | 3724.3548 | 6.3329 | 118.2374
[9 empty] | 3730.5478 | 6.3278 | 118.6262
[9 empty] | 3737.7463 | 6.3275 | 118.8669
[9 empty] | 3731.2464 | 6.3344 | 118.4022
[9 empty] | 3712.6751 | 6.3277 | 118.0601
[9 empty] | 3737.7704 | 6.3348 | 118.5923
[9 empty] | 3736.6502 | 6.3258 | 118.8961
[9 empty] | 3701.379 | 6.329 | 117.6534
[9 empty] | 3723.994 | 6.3285 | 118.3892
[9 empty] | 3722.8818 | 6.3235 | 118.542
[9 empty] | 3745.2778 | 6.3239 | 119.2408
[9 empty] | 3737.7986 | 6.332 | 118.6989
[9 empty] | 3735.676 | 6.3216 | 119.0204
[9 empty] | 3720.3991 | 6.3358 | 118.0038
[9 empty] | 3725.7462 | 6.3316 | 118.3302
[9 empty] | 3732.4767 | 6.3266 | 118.7312
[9 empty] | 3743.7153 | 6.3189 | 119.38
[9 empty] | 3723.2526 | 6.3286 | 118.362
[9 empty] | 3729.1935 | 6.3327 | 118.3979
[9 empty] | 3728.5941 | 6.3374 | 118.2055
[9 empty] | 3747.8083 | 6.3255 | 119.2595
[9 empty] | 3694.1038 | 6.333 | 117.2723
[9 empty] | 3733.8292 | 6.3248 | 118.8436
[9 empty] | 3713.4204 | 6.3312 | 117.9545
[9 empty] | 3720.4972 | 6.336 | 118.0003
[9 empty] | 3721.6347 | 6.3246 | 118.4625
[9 empty] | 3735.4286 | 6.3187 | 119.1224
[9 empty] | 3745.8591 | 6.339 | 118.6912
[9 empty] | 3716.7924 | 6.3244 | 118.3163
[9 empty] | 3717.8942 | 6.3353 | 117.9442
[9 empty] | 3724.4205 | 6.321 | 118.6843
[9 empty] | 3727.6224 | 6.3269 | 118.5646
[9 empty] | 3742.0401 | 6.3294 | 118.9293
[9 empty] | 3728.5664 | 6.3222 | 118.7738
[9 empty] | 3723.3331 | 6.3222 | 118.6053
[9 empty] | 3717.9419 | 6.3242 | 118.3599
[9 empty] | 3699.1478 | 6.3323 | 117.4603
[9 empty] | 3736.594 | 6.3362 | 118.5012
[9 empty] | 3743.7046 | 6.3311 | 118.92
[9 empty] | 3732.3568 | 6.331 | 118.562
[9 empty] | 3731.3531 | 6.3298 | 118.5775
[9 empty] | 3725.7006 | 6.3298 | 118.3981
[9 empty] | 3718.6659 | 6.3382 | 117.8587
[9 empty] | 3733.8385 | 6.3336 | 118.5116
[9 empty] | 3744.7505 | 6.3227 | 119.2692
[9 empty] | 3735.0286 | 6.3361 | 118.4568
[9 empty] | 3730.2419 | 6.3272 | 118.6378
[9 empty] | 3734.213 | 6.3248 | 118.8538
[9 empty] | 3740.6577 | 6.3278 | 118.9484
[9 empty] | 3713.473 | 6.3214 | 118.3198
[9 empty] | 3707.2415 | 6.3293 | 117.8279
[9 empty] | 3722.436 | 6.3202 | 118.6535
[9 empty] | 3716.0471 | 6.3278 | 118.1627
[9 empty] | 3755.3105 | 6.324 | 119.5555
[9 empty] | 3750.1399 | 6.3318 | 119.0977
[9 empty] | 3741.3959 | 6.3251 | 119.0732
[9 empty] | 3739.9409 | 6.3349 | 118.6573
[9 empty] | 3718.2911 | 6.332 | 118.0803
[9 empty] | 3713.9065 | 6.3369 | 117.758
[9 empty] | 3730.9457 | 6.328 | 118.6307
[9 empty] | 3737.2359 | 6.3284 | 118.814
[9 empty] | 3732.0486 | 6.3268 | 118.7102
[9 empty] | 3745.8904 | 6.3337 | 118.8902
[9 empty] | 3746.0308 | 6.3234 | 119.2839
[9 empty] | 3726.6736 | 6.3214 | 118.741
[9 empty] | 3710.6467 | 6.3384 | 117.598
[9 empty] | 3723.0846 | 6.3332 | 118.1873
[9 empty] | 3751.7009 | 6.3294 | 119.2365
[9 empty] | 3718.0032 | 6.3281 | 118.2159
[9 empty] | 3740.7788 | 6.3287 | 118.9172
[9 empty] | 3736.1705 | 6.328 | 118.7953
[9 empty] | 3725.8491 | 6.338 | 118.0954
[9 empty] | 3728.7167 | 6.3327 | 118.3819
[9 empty] | 3726.4762 | 6.3278 | 118.4977
[9 empty] | 3715.7111 | 6.3276 | 118.1623
[9 empty] | 3713.6837 | 6.329 | 118.0424
[9 empty] | 3733.8464 | 6.3257 | 118.8086
[9 empty] | 3725.2194 | 6.3321 | 118.2945
[9 empty] | 3724.9336 | 6.3322 | 118.2828
[9 empty] | 3736.923 | 6.3402 | 118.3645
[9 empty] | 3739.211 | 6.3326 | 118.7193
[9 empty] | 3742.1319 | 6.3227 | 119.1865
[9 empty] | 3746.3042 | 6.3382 | 118.7374
[9 empty] | 3729.5312 | 6.3274 | 118.6095
[9 empty] | 3720.5844 | 6.3327 | 118.1237
[9 empty] | 3705.9415 | 6.3299 | 117.7641
[9 empty] | 3738.9096 | 6.3344 | 118.6436
[9 empty] | 3736.5468 | 6.3309 | 118.6982
[9 empty] | 3733.9742 | 6.3296 | 118.6658
[9 empty] | 3712.0527 | 6.3316 | 117.8941
[9 empty] | 3742.6135 | 6.334 | 118.7777
[9 empty] | 3736.5239 | 6.3297 | 118.7422
[9 empty] | 3745.7094 | 6.3288 | 119.0701
[9 empty] | 3721.7305 | 6.3223 | 118.5516
[9 empty] | 3722.3224 | 6.329 | 118.3202
[9 empty] | 3720.1978 | 6.3313 | 118.1653
[9 empty] | 3739.1148 | 6.3299 | 118.8183
[9 empty] | 3742.3679 | 6.3352 | 118.7235
[9 empty] | 3710.4538 | 6.3302 | 117.897
[9 empty] | 3715.8492 | 6.3312 | 118.0308
[9 empty] | 3721.9806 | 6.3315 | 118.2131
[9 empty] | 3735.8307 | 6.3334 | 118.5835
[9 empty] | 3735.3578 | 6.3273 | 118.7978
[9 empty] | 3733.3797 | 6.333 | 118.5204
[9 empty] | 3731.9839 | 6.3233 | 118.8402
[9 empty] | 3725.7021 | 6.33 | 118.3903
[9 empty] | 3725.6702 | 6.3273 | 118.4886
[9 empty] | 3740.0129 | 6.3254 | 119.0184
[9 empty] | 3700.5095 | 6.3343 | 117.4285
[9 empty] | 3740.0135 | 6.3258 | 119.0014
[9 empty] | 3722.9107 | 6.328 | 118.3733
[9 empty] | 3741.1283 | 6.3382 | 118.5723
[9 empty] | 3757.5971 | 6.3347 | 119.2257
[9 empty] | 3727.9878 | 6.3357 | 118.2492
[9 empty] | 3735.581 | 6.3256 | 118.8681
[9 empty] | 3736.8501 | 6.3279 | 118.8201
[9 empty] | 3714.888 | 6.3289 | 118.0852
[9 empty] | 3738.5965 | 6.321 | 119.1382
[9 empty] | 3722.5034 | 6.3343 | 118.1276
[9 empty] | 3726.3738 | 6.3285 | 118.4668
[9 empty] | 3720.3567 | 6.3253 | 118.396
[9 empty] | 3720.2674 | 6.3348 | 118.0386
[9 empty] | 3722.2111 | 6.3257 | 118.4391
[9 empty] | 3698.773 | 6.3253 | 117.7091
[9 empty] | 3726.3175 | 6.3305 | 118.39
[9 empty] | 3748.1774 | 6.3384 | 118.7888
[9 empty] | 3734.9085 | 6.3247 | 118.8818
[9 empty] | 3727.4337 | 6.3224 | 118.7295
[9 empty] | 3736.1204 | 6.3319 | 118.6472
[9 empty] | 3751.5009 | 6.314 | 119.8123
[9 empty] | 3742.1885 | 6.3255 | 119.0818
[9 empty] | 3700.1833 | 6.3341 | 117.4268
[9 empty] | 3729.1266 | 6.3331 | 118.3803
[9 empty] | 3734.3115 | 6.3339 | 118.5173
[9 empty] | 3710.7226 | 6.333 | 117.803
[9 empty] | 3726.2458 | 6.328 | 118.4809
[9 empty] | 3734.364 | 6.3323 | 118.5778
[9 empty] | 3728.5688 | 6.3356 | 118.2718
[9 empty] | 3738.362 | 6.3293 | 118.8192
[9 empty] | 3737.5627 | 6.3352 | 118.5704
[9 empty] | 3719.3419 | 6.3454 | 117.6128
[9 empty] | 3724.941 | 6.3297 | 118.3741
[9 empty] | 3736.5374 | 6.3291 | 118.7653
[9 empty] | 3736.9812 | 6.328 | 118.8209
[9 empty] | 3713.634 | 6.3312 | 117.9592
[9 empty] | 3742.6802 | 6.3306 | 118.906
[9 empty] | 3732.7838 | 6.3394 | 118.2608
[9 empty] | 3722.6841 | 6.3354 | 118.0895
[9 empty] | 3737.7632 | 6.3348 | 118.5928
[9 empty] | 3733.8608 | 6.3232 | 118.9039
[9 empty] | 3737.5073 | 6.3304 | 118.7479
[9 empty] | 3730.6071 | 6.3378 | 118.2529
[9 empty] | 3705.3087 | 6.332 | 117.6671
[9 empty] | 3726.4346 | 6.3302 | 118.4063
[9 empty] | 3722.9582 | 6.3301 | 118.2975
[9 empty] | 3743.5389 | 6.3233 | 119.2067
[9 empty] | 3727.9276 | 6.3322 | 118.378
[9 empty] | 3737.1939 | 6.326 | 118.9048
[9 empty] | 3743.1974 | 6.3288 | 118.9889
[9 empty] | 3730.3293 | 6.3353 | 118.3366
[9 empty] | 3738.5048 | 6.3345 | 118.6257
[9 empty] | 3719.0319 | 6.3275 | 118.2686
[9 empty] | 3743.7609 | 6.3274 | 119.0616
[9 empty] | 3729.8096 | 6.329 | 118.558
[9 empty] | 3730.8316 | 6.3286 | 118.6046
[9 empty] | 3743.0298 | 6.3311 | 118.8999
[9 empty] | 3745.086 | 6.3279 | 119.0838
[9 empty] | 3719.1523 | 6.3237 | 118.4175
[9 empty] | 3703.0062 | 6.3269 | 117.7828
[9 empty] | 3704.0432 | 6.3309 | 117.6688
[9 empty] | 3741.5157 | 6.3269 | 119.0074
[9 empty] | 3732.1137 | 6.3275 | 118.6874
[9 empty] | 3747.5576 | 6.3309 | 119.0479
[9 empty] | 3746.9898 | 6.3297 | 119.0757
[9 empty] | 3729.6918 | 6.3347 | 118.3383
[9 empty] | 3720.0338 | 6.3386 | 117.8893
[9 empty] | 3711.1155 | 6.3324 | 117.8363
[9 empty] | 3738.1233 | 6.3318 | 118.7174
[9 empty] | 3729.7282 | 6.3254 | 118.6884
[9 empty] | 3742.7642 | 6.3283 | 118.9945
[9 empty] | 3728.5889 | 6.3247 | 118.68
[9 empty] | 3730.0797 | 6.3303 | 118.5162
[9 empty] | 3729.9358 | 6.3314 | 118.4726
[9 empty] | 3710.4505 | 6.3378 | 117.6125
[9 empty] | 3724.4911 | 6.3318 | 118.2842
[9 empty] | 3730.1376 | 6.3252 | 118.7079
[9 empty] | 3751.6953 | 6.3368 | 118.9574
[9 empty] | 3763.2724 | 6.3385 | 119.2627
[9 empty] | 3729.0252 | 6.3298 | 118.5025
[9 empty] | 3709.0696 | 6.3339 | 117.7144
[9 empty] | 3726.1247 | 6.3292 | 118.4321
[9 empty] | 3737.9387 | 6.3359 | 118.5548
[9 empty] | 3734.7735 | 6.3319 | 118.6049
[9 empty] | 3731.7135 | 6.3252 | 118.7615
[9 empty] | 3730.8268 | 6.3274 | 118.6496
[9 empty] | 3716.8719 | 6.3407 | 117.7116
[9 empty] | 3736.542 | 6.3244 | 118.9427
[9 empty] | 3732.6922 | 6.3252 | 118.7908
[9 empty] | 3724.3929 | 6.3289 | 118.3896
[9 empty] | 3733.912 | 6.3356 | 118.4401
[9 empty] | 3728.3958 | 6.3365 | 118.2333
[9 empty] | 3713.0269 | 6.3326 | 117.8889
[9 empty] | 3735.3403 | 6.3323 | 118.61
[9 empty] | 3747.2689 | 6.3403 | 118.6864
[9 empty] | 3725.81 | 6.3306 | 118.3707
[9 empty] | 3717.6451 | 6.3258 | 118.2912
[9 empty] | 3720.7022 | 6.3269 | 118.3458
[9 empty] | 3725.1894 | 6.3375 | 118.0925
[9 empty] | 3739.7161 | 6.3245 | 119.0413
[9 empty] | 3738.1953 | 6.3198 | 119.1678
[9 empty] | 3700.3685 | 6.3269 | 117.6973
[9 empty] | 3740.9137 | 6.3271 | 118.9816
[9 empty] | 3727.7612 | 6.3334 | 118.3253
[9 empty] | 3730.1276 | 6.3307 | 118.5018
[9 empty] | 3737.01 | 6.3331 | 118.631
[9 empty] | 3738.3666 | 6.3302 | 118.7841
[9 empty] | 3735.2441 | 6.3257 | 118.8528
[9 empty] | 3736.2248 | 6.3445 | 118.1823
[9 empty] | 3735.5344 | 6.3211 | 119.0365
[9 empty] | 3743.7498 | 6.3307 | 118.9365
[9 empty] | 3741.9676 | 6.3274 | 119.0041
[9 empty] | 3723.7919 | 6.3419 | 117.8852
[9 empty] | 3726.6506 | 6.3283 | 118.4841
[9 empty] | 3718.6291 | 6.3317 | 118.102
[9 empty] | 3715.828 | 6.332 | 117.9999
[9 empty] | 3724.7943 | 6.3321 | 118.2817
[9 empty] | 3728.9355 | 6.3305 | 118.4737
[9 empty] | 3730.1893 | 6.322 | 118.8313
[9 empty] | 3731.0879 | 6.3279 | 118.6378
[9 empty] | 3711.1772 | 6.338 | 117.6281
[9 empty] | 3735.2135 | 6.3313 | 118.6434
[9 empty] | 3720.9174 | 6.3339 | 118.0906
[9 empty] | 3735.8615 | 6.3258 | 118.8704
[9 empty] | 3727.3792 | 6.3277 | 118.5274
[9 empty] | 3734.6882 | 6.331 | 118.6375
[9 empty] | 3720.8569 | 6.3349 | 118.0521
[9 empty] | 3733.0572 | 6.3321 | 118.543
[9 empty] | 3732.1477 | 6.3324 | 118.5052
[9 empty] | 3732.0506 | 6.3372 | 118.3208
[9 empty] | 3710.0361 | 6.3273 | 117.9932
[9 empty] | 3721.5091 | 6.3222 | 118.5476
[9 empty] | 3735.4374 | 6.332 | 118.6237
[9 empty] | 3715.5537 | 6.3351 | 117.8781
[9 empty] | 3737.5652 | 6.3373 | 118.4932
[9 empty] | 3742.9288 | 6.3302 | 118.9306
[9 empty] | 3740.9029 | 6.3325 | 118.7781
[9 empty] | 3743.845 | 6.3239 | 119.1961
[9 empty] | 3724.9361 | 6.3303 | 118.3525
[9 empty] | 3742.1412 | 6.3284 | 118.9709
[9 empty] | 3712.235 | 6.3333 | 117.8379
[9 empty] | 3745.0025 | 6.3293 | 119.028
[9 empty] | 3710.307 | 6.3419 | 117.4587
[9 empty] | 3721.3688 | 6.3307 | 118.2256
[9 empty] | 3703.0258 | 6.3292 | 117.6984
[9 empty] | 3711.9687 | 6.3417 | 117.5175
[9 empty] | 3739.0837 | 6.3328 | 118.7092
[9 empty] | 3746.9622 | 6.3311 | 119.0219
[9 empty] | 3735.9179 | 6.3328 | 118.6096
[9 empty] | 3735.6512 | 6.3395 | 118.3479
[9 empty] | 3730.4549 | 6.3385 | 118.2209
[9 empty] | 3738.4879 | 6.3368 | 118.5392
[9 empty] | 3728.5762 | 6.3304 | 118.4667
[9 empty] | 3716.362 | 6.3257 | 118.2511
[9 empty] | 3732.5324 | 6.3279 | 118.6836
[9 empty] | 3729.7804 | 6.3343 | 118.3582
[9 empty] | 3721.9138 | 6.3254 | 118.4409
[9 empty] | 3710.794 | 6.3333 | 117.7921
[9 empty] | 3719.3926 | 6.334 | 118.0385
[9 empty] | 3739.7651 | 6.319 | 119.2515
[9 empty] | 3734.499 | 6.3321 | 118.5891
[9 empty] | 3712.1886 | 6.3321 | 117.8825
[9 empty] | 3740.0506 | 6.3274 | 118.9425
[9 empty] | 3738.3039 | 6.3335 | 118.6567
[9 empty] | 3728.1677 | 6.3277 | 118.5536
[9 empty] | 3740.7357 | 6.317 | 119.3568
[9 empty] | 3723.9368 | 6.3245 | 118.5401
[9 empty] | 3721.4008 | 6.3262 | 118.3932
[9 empty] | 3737.4198 | 6.3307 | 118.7336
[9 empty] | 3719.5096 | 6.3324 | 118.104
[9 empty] | 3747.0756 | 6.3364 | 118.8277
[9 empty] | 3727.3214 | 6.3236 | 118.6815
[9 empty] | 3737.0981 | 6.3209 | 119.0921
[9 empty] | 3736.9593 | 6.331 | 118.7107
[9 empty] | 3718.8443 | 6.334 | 118.0209
[9 empty] | 3738.9017 | 6.321 | 119.1456
[9 empty] | 3725.0871 | 6.3271 | 118.4768
[9 empty] | 3738.9036 | 6.3294 | 118.8297
[9 empty] | 3752.1434 | 6.3321 | 119.1481
[9 empty] | 3733.0227 | 6.3224 | 118.9085
[9 empty] | 3717.346 | 6.3362 | 117.8923
[9 empty] | 3736.2444 | 6.3292 | 118.7532
[9 empty] | 3731.8055 | 6.3327 | 118.4809
[9 empty] | 3742.2891 | 6.3274 | 119.0134
[9 empty] | 3735.001 | 6.3225 | 118.9653
[9 empty] | 3714.7472 | 6.3284 | 118.1008
[9 empty] | 3723.9861 | 6.3261 | 118.4794
[9 empty] | 3730.7282 | 6.3274 | 118.6466
[9 empty] | 3734.4879 | 6.3374 | 118.3898
[9 empty] | 3716.4299 | 6.3396 | 117.7382
[9 empty] | 3726.6428 | 6.3254 | 118.5903
[9 empty] | 3730.1691 | 6.3211 | 118.864
[9 empty] | 3731.5844 | 6.3366 | 118.3304
[9 empty] | 3733.4068 | 6.3285 | 118.6889
[9 empty] | 3728.401 | 6.3243 | 118.6865
[9 empty] | 3736.9329 | 6.3365 | 118.5015
[9 empty] | 3748.8619 | 6.3248 | 119.32
[9 empty] | 3708.2302 | 6.3352 | 117.6406
[9 empty] | 3710.2874 | 6.3293 | 117.9258
[9 empty] | 3732.9357 | 6.3256 | 118.7838
[9 empty] | 3738.8143 | 6.3347 | 118.6277
[9 empty] | 3741.8546 | 6.3315 | 118.8439
[9 empty] | 3732.8347 | 6.3348 | 118.4356
[9 empty] | 3731.7567 | 6.3215 | 118.8999
[9 empty] | 3734.4602 | 6.3296 | 118.6831
[9 empty] | 3725.9413 | 6.3325 | 118.3031
[9 empty] | 3730.0357 | 6.3339 | 118.3798
[9 empty] | 3750.4151 | 6.3292 | 119.2026
[9 empty] | 3749.178 | 6.3338 | 118.9937
[9 empty] | 3735.1859 | 6.3284 | 118.7513
[9 empty] | 3734.4151 | 6.3343 | 118.5057
[9 empty] | 3721.2744 | 6.3303 | 118.2386
[9 empty] | 3707.741 | 6.322 | 118.1165
[9 empty] | 3737.8427 | 6.3208 | 119.1212
[9 empty] | 3737.3532 | 6.3236 | 118.9996
[9 empty] | 3738.4003 | 6.3317 | 118.7268
[9 empty] | 3723.6572 | 6.3337 | 118.1849
[9 empty] | 3733.2021 | 6.3295 | 118.6459
[9 empty] | 3735.8272 | 6.3263 | 118.8481
[9 empty] | 3734.3549 | 6.3261 | 118.8116
[9 empty] | 3751.7932 | 6.3298 | 119.226
[9 empty] | 3739.1598 | 6.3283 | 118.8812
[9 empty] | 3751.186 | 6.3258 | 119.3561
[9 empty] | 3728.1828 | 6.3262 | 118.6107
[9 empty] | 3732.2347 | 6.3317 | 118.5312
[9 empty] | 3717.9263 | 6.3336 | 118.0074
[9 empty] | 3729.3427 | 6.3297 | 118.5174
[9 empty] | 3734.8785 | 6.3307 | 118.6555
[9 empty] | 3727.0963 | 6.3346 | 118.2624
[9 empty] | 3714.095 | 6.3334 | 117.8933
[9 empty] | 3728.1156 | 6.3261 | 118.6114
[9 empty] | 3729.3148 | 6.3258 | 118.6616
[9 empty] | 3742.9542 | 6.34 | 118.5621
[9 empty] | 3697.5865 | 6.3279 | 117.5723
[9 empty] | 3722.0079 | 6.3282 | 118.3399
[9 empty] | 3732.4164 | 6.3329 | 118.4926
[9 empty] | 3753.5502 | 6.3372 | 119.0047
[9 empty] | 3750.0892 | 6.3225 | 119.4463
[9 empty] | 3718.746 | 6.3329 | 118.0608
[9 empty] | 3752.2854 | 6.3236 | 119.4758
[9 empty] | 3734.1468 | 6.3299 | 118.6591
[9 empty] | 3722.2191 | 6.342 | 117.8304
[9 empty] | 3721.4362 | 6.3341 | 118.0998
[9 empty] | 3719.6222 | 6.3259 | 118.3477
[9 empty] | 3739.1983 | 6.3211 | 119.1525
[9 empty] | 3710.4067 | 6.334 | 117.7525
[9 empty] | 3751.1252 | 6.3264 | 119.3331
[9 empty] | 3729.3556 | 6.3257 | 118.6663
[9 empty] | 3734.5077 | 6.323 | 118.9306
[9 empty] | 3724.646 | 6.3281 | 118.4248
[9 empty] | 3717.2395 | 6.3296 | 118.1353
[9 empty] | 3715.2368 | 6.3255 | 118.2259
[9 empty] | 3730.7456 | 6.3253 | 118.7267
[9 empty] | 3703.8064 | 6.3312 | 117.6476
[9 empty] | 3719.9439 | 6.3299 | 118.2104
[9 empty] | 3716.787 | 6.3328 | 118.0022
[9 empty] | 3749.0998 | 6.3261 | 119.2779
[9 empty] | 3732.0324 | 6.3214 | 118.9118
[9 empty] | 3740.9029 | 6.3288 | 118.9188
[9 empty] | 3701.982 | 6.3341 | 117.4815
[9 empty] | 3726.186 | 6.3327 | 118.3028
[9 empty] | 3734.4759 | 6.3355 | 118.4619
[9 empty] | 3726.6043 | 6.3235 | 118.6608
[9 empty] | 3723.3888 | 6.3278 | 118.3993
[9 empty] | 3728.4683 | 6.3232 | 118.7314
[9 empty] | 3726.6411 | 6.3244 | 118.6303
[9 empty] | 3741.7012 | 6.3353 | 118.6985
[9 empty] | 3739.7849 | 6.3342 | 118.6799
[9 empty] | 3738.0903 | 6.3337 | 118.6437
[9 empty] | 3735.9449 | 6.3242 | 118.9325
[9 empty] | 3727.1636 | 6.3308 | 118.4062
[9 empty] | 3729.812 | 6.3325 | 118.4253
[9 empty] | 3730.2252 | 6.3288 | 118.5792
[9 empty] | 3724.7831 | 6.3237 | 118.5972
[9 empty] | 3738.5498 | 6.3334 | 118.6713
[9 empty] | 3750.757 | 6.3296 | 119.2007
[9 empty] | 3729.1046 | 6.3348 | 118.3174
[9 empty] | 3708.8551 | 6.3274 | 117.9511
[9 empty] | 3733.6559 | 6.3308 | 118.6106
[9 empty] | 3715.5691 | 6.3347 | 117.8899
[9 empty] | 3737.3799 | 6.3298 | 118.7672
[9 empty] | 3742.1046 | 6.3344 | 118.7435
[9 empty] | 3721.5127 | 6.3193 | 118.6568
[9 empty] | 3733.7743 | 6.3234 | 118.8947
[9 empty] | 3733.371 | 6.3374 | 118.3556
[9 empty] | 3721.8512 | 6.3292 | 118.2959
[9 empty] | 3721.2354 | 6.3288 | 118.2927
[9 empty] | 3753.0256 | 6.335 | 119.069
[9 empty] | 3737.1538 | 6.3245 | 118.9578
[9 empty] | 3739.3381 | 6.3305 | 118.8032
[9 empty] | 3736.611 | 6.3341 | 118.5806
[9 empty] | 3721.2906 | 6.3278 | 118.3312
[9 empty] | 3711.8707 | 6.3359 | 117.7311
[9 empty] | 3751.9637 | 6.3337 | 119.0851
[9 empty] | 3739.2621 | 6.332 | 118.7436
[9 empty] | 3750.7392 | 6.3378 | 118.8925
[9 empty] | 3727.4242 | 6.327 | 118.5541
[9 empty] | 3745.7961 | 6.3321 | 118.9466
[9 empty] | 3723.3258 | 6.3349 | 118.1288
[9 empty] | 3747.2657 | 6.3189 | 119.4912
[9 empty] | 3741.7194 | 6.3251 | 119.0837
[9 empty] | 3740.1709 | 6.338 | 118.5504
[9 empty] | 3718.7428 | 6.3266 | 118.293
[9 empty] | 3736.8558 | 6.3248 | 118.9391
[9 empty] | 3722.8567 | 6.3289 | 118.341
[9 empty] | 3723.3296 | 6.33 | 118.3153
[9 empty] | 3735.389 | 6.331 | 118.6602
[9 empty] | 3738.545 | 6.3326 | 118.7
[9 empty] | 3735.7904 | 6.3399 | 118.3381
[9 empty] | 3711.6442 | 6.3321 | 117.8654
[9 empty] | 3726.036 | 6.3282 | 118.4673
[9 empty] | 3718.7549 | 6.3342 | 118.0097
[9 empty] | 3726.6985 | 6.3389 | 118.0877
[9 empty] | 3732.2622 | 6.3294 | 118.6186
[9 empty] | 3737.6499 | 6.3303 | 118.7588
[9 empty] | 3731.2638 | 6.3244 | 118.7757
[9 empty] | 3734.3719 | 6.3329 | 118.5549
[9 empty] | 3727.5072 | 6.3304 | 118.4323
[9 empty] | 3730.0719 | 6.3298 | 118.5347
[9 empty] | 3711.8386 | 6.3308 | 117.9177
[9 empty] | 3727.0286 | 6.3299 | 118.4359
[9 empty] | 3747.3992 | 6.327 | 119.191
[9 empty] | 3736.5078 | 6.3291 | 118.7678
[9 empty] | 3745.6974 | 6.3353 | 118.8247
[9 empty] | 3736.9155 | 6.3256 | 118.9112
[9 empty] | 3727.1542 | 6.3235 | 118.6802
[9 empty] | 3730.3181 | 6.3307 | 118.51
[9 empty] | 3713.1962 | 6.3323 | 117.904
[9 empty] | 3730.324 | 6.3258 | 118.6939
[9 empty] | 3727.4133 | 6.3371 | 118.1771
[9 empty] | 3724.0543 | 6.3254 | 118.5087
[9 empty] | 3723.1816 | 6.3341 | 118.1546
[9 empty] | 3736.9389 | 6.3281 | 118.8189
[9 empty] | 3726.8257 | 6.3327 | 118.3238
[9 empty] | 3739.1635 | 6.3248 | 119.0123
[9 empty] | 3726.6182 | 6.3293 | 118.4439
[9 empty] | 3724.6116 | 6.3264 | 118.4898
[9 empty] | 3753.2001 | 6.3334 | 119.1345
[9 empty] | 3728.4454 | 6.3367 | 118.2261
[9 empty] | 3731.2946 | 6.3373 | 118.2954
[9 empty] | 3744.6688 | 6.3288 | 119.0368
[9 empty] | 3723.2382 | 6.342 | 117.8646
[9 empty] | 3737.234 | 6.3276 | 118.8447
[9 empty] | 3746.9265 | 6.3321 | 118.9849
[9 empty] | 3726.5128 | 6.3301 | 118.4099
[9 empty] | 3729.6648 | 6.3244 | 118.7247
[9 empty] | 3750.6236 | 6.3258 | 119.3404
[9 empty] | 3733.0366 | 6.3293 | 118.6464
[9 empty] | 3734.9825 | 6.3307 | 118.6561
[9 empty] | 3743.2295 | 6.3399 | 118.5747
[9 empty] | 3739.2625 | 6.3339 | 118.6724
[9 empty] | 3719.8646 | 6.33 | 118.2045
[9 empty] | 3710.9441 | 6.3354 | 117.7187
[9 empty] | 3733.0628 | 6.3246 | 118.8242
[9 empty] | 3733.223 | 6.3242 | 118.8448
[9 empty] | 3726.2973 | 6.3333 | 118.2826
[9 empty] | 3723.6122 | 6.3264 | 118.4563
[9 empty] | 3751.5027 | 6.33 | 119.2073
[9 empty] | 3721.2786 | 6.3303 | 118.2386
[9 empty] | 3720.2265 | 6.3202 | 118.58
[9 empty] | 3732.0411 | 6.3256 | 118.7569
[9 empty] | 3721.6957 | 6.3358 | 118.0458
[9 empty] | 3730.5552 | 6.3315 | 118.4867
[9 empty] | 3729.1167 | 6.3371 | 118.2333
[9 empty] | 3727.0511 | 6.3299 | 118.4336
[9 empty] | 3742.9135 | 6.3404 | 118.5465
[9 empty] | 3730.6996 | 6.3333 | 118.4235
[9 empty] | 3744.1713 | 6.3333 | 118.8515
[9 empty] | 3742.9905 | 6.3243 | 119.154
[9 empty] | 3740.3428 | 6.34 | 118.48
[9 empty] | 3731.8973 | 6.3238 | 118.8174
[9 empty] | 3727.4589 | 6.3262 | 118.5857
[9 empty] | 3729.4762 | 6.3243 | 118.724
[9 empty] | 3753.2807 | 6.3212 | 119.5979
[9 empty] | 3714.7016 | 6.3336 | 117.9056
[9 empty] | 3714.963 | 6.3373 | 117.7754
[9 empty] | 3735.8618 | 6.3356 | 118.5031
[9 empty] | 3732.9942 | 6.3266 | 118.7499
[9 empty] | 3748.6506 | 6.333 | 119.0051
[9 empty] | 3721.7438 | 6.3246 | 118.4668
[9 empty] | 3718.167 | 6.3298 | 118.156
[9 empty] | 3715.1543 | 6.3229 | 118.3179
[9 empty] | 3729.5622 | 6.3238 | 118.7423
[9 empty] | 3739.3074 | 6.3285 | 118.8774
[9 empty] | 3731.2103 | 6.3271 | 118.6727
[9 empty] | 3719.2202 | 6.3264 | 118.3185
[9 empty] | 3743.4956 | 6.3241 | 119.175
[9 empty] | 3747.4104 | 6.3309 | 119.0435
[9 empty] | 3739.6893 | 6.3261 | 118.9787
[9 empty] | 3746.8764 | 6.3337 | 118.9228
[9 empty] | 3740.6088 | 6.3202 | 119.2303
[9 empty] | 3746.0191 | 6.3347 | 118.8589
[9 empty] | 3719.5918 | 6.337 | 117.9352
[9 empty] | 3738.7566 | 6.333 | 118.6914
[9 empty] | 3733.1492 | 6.3313 | 118.5756
[9 empty] | 3749.464 | 6.3306 | 119.1201
[9 empty] | 3732.225 | 6.3215 | 118.9149
[9 empty] | 3725.2927 | 6.3199 | 118.7563
[9 empty] | 3745.3754 | 6.3333 | 118.889
[9 empty] | 3723.9588 | 6.3222 | 118.625
[9 empty] | 3731.8909 | 6.3268 | 118.7053
[9 empty] | 3727.574 | 6.334 | 118.2979
[9 empty] | 3715.006 | 6.3318 | 117.9819
[9 empty] | 3724.4924 | 6.3219 | 118.6543
[9 empty] | 3719.0975 | 6.3314 | 118.1274
[9 empty] | 3710.7533 | 6.3278 | 117.9953
[9 empty] | 3717.3836 | 6.3364 | 117.8853
[9 empty] | 3716.8344 | 6.3273 | 118.2095
[9 empty] | 3750.2458 | 6.3319 | 119.0979
[9 empty] | 3737.7062 | 6.3313 | 118.7212
[9 empty] | 3729.5457 | 6.3352 | 118.3161
[9 empty] | 3735.742 | 6.3323 | 118.6228
[9 empty] | 3735.1142 | 6.3228 | 118.9595
[9 empty] | 3734.6158 | 6.3324 | 118.5808
[9 empty] | 3733.2522 | 6.3244 | 118.8396
[9 empty] | 3722.3886 | 6.3329 | 118.1747
[9 empty] | 3733.9098 | 6.3304 | 118.6357
[9 empty] | 3737.6756 | 6.324 | 118.9943
[9 empty] | 3721.1898 | 6.3283 | 118.3102
[9 empty] | 3724.9567 | 6.3223 | 118.653
[9 empty] | 3699.993 | 6.3294 | 117.5945
[9 empty] | 3721.9543 | 6.3329 | 118.1625
[9 empty] | 3724.0676 | 6.3272 | 118.4422
[9 empty] | 3722.3244 | 6.3264 | 118.4159
[9 empty] | 3715.4892 | 6.3278 | 118.1452
[9 empty] | 3702.003 | 6.3225 | 117.9156
[9 empty] | 3733.2272 | 6.3277 | 118.7148
[9 empty] | 3705.8181 | 6.325 | 117.9448
[9 empty] | 3734.88 | 6.3173 | 119.1566
[9 empty] | 3717.7646 | 6.3297 | 118.1492
[9 empty] | 3735.0387 | 6.3281 | 118.7567
[9 empty] | 3746.6709 | 6.3336 | 118.9189
[9 empty] | 3732.032 | 6.333 | 118.4779
[9 empty] | 3747.2094 | 6.3267 | 119.1961
[9 empty] | 3722.0164 | 6.3224 | 118.5549
[9 empty] | 3716.7323 | 6.3312 | 118.0594
[9 empty] | 3742.7752 | 6.3294 | 118.9528
[9 empty] | 3731.8406 | 6.3287 | 118.6336
[9 empty] | 3731.3266 | 6.3258 | 118.7246
[9 empty] | 3746.3538 | 6.335 | 118.8564
[9 empty] | 3722.588 | 6.3334 | 118.1636
[9 empty] | 3724.8038 | 6.3297 | 118.371
[9 empty] | 3747.0519 | 6.3349 | 118.882
[9 empty] | 3746.1818 | 6.3319 | 118.9693
[9 empty] | 3733.9843 | 6.3246 | 118.8548
[9 empty] | 3732.3867 | 6.3286 | 118.6534
[9 empty] | 3747.5442 | 6.3325 | 118.9875
[9 empty] | 3709.37 | 6.3353 | 117.6723
[9 empty] | 3720.2166 | 6.3356 | 118.0041
[9 empty] | 3733.2448 | 6.3246 | 118.8318
[9 empty] | 3713.3937 | 6.3358 | 117.7805
[9 empty] | 3738.4563 | 6.3239 | 119.023
[9 empty] | 3748.9498 | 6.329 | 119.1647
[9 empty] | 3720.9462 | 6.3322 | 118.1544
[9 empty] | 3747.9259 | 6.3248 | 119.292
[9 empty] | 3739.2835 | 6.3296 | 118.8352
[9 empty] | 3739.9871 | 6.3288 | 118.8864
[9 empty] | 3735.1326 | 6.3239 | 118.9175
[9 empty] | 3723.5872 | 6.3354 | 118.1211
[9 empty] | 3726.8312 | 6.3345 | 118.2576
[9 empty] | 3720.4893 | 6.334 | 118.0752
[9 empty] | 3717.9665 | 6.3332 | 118.0246
[9 empty] | 3737.7214 | 6.3393 | 118.4235
[9 empty] | 3735.145 | 6.3279 | 118.7686
[9 empty] | 3711.4995 | 6.3278 | 118.0206
[9 empty] | 3738.1711 | 6.3286 | 118.838
[9 empty] | 3719.6836 | 6.3318 | 118.1305
[9 empty] | 3721.7275 | 6.3292 | 118.2907
[9 empty] | 3735.8212 | 6.3345 | 118.54
[9 empty] | 3741.0315 | 6.3273 | 118.9758
[9 empty] | 3728.3411 | 6.3323 | 118.3884
[9 empty] | 3725.2797 | 6.3289 | 118.4172
[9 empty] | 3728.8934 | 6.3353 | 118.2925
[9 empty] | 3721.206 | 6.3216 | 118.5588
[9 empty] | 3742.2823 | 6.3229 | 119.1811
[9 empty] | 3729.0084 | 6.3339 | 118.3472
[9 empty] | 3718.1657 | 6.3265 | 118.281
[9 empty] | 3744.042 | 6.332 | 118.8954
[9 empty] | 3721.5792 | 6.3286 | 118.3105
[9 empty] | 3740.9532 | 6.329 | 118.9096
[9 empty] | 3738.6779 | 6.3228 | 119.0704
[9 empty] | 3729.3513 | 6.3308 | 118.4751
[9 empty] | 3728.4493 | 6.3262 | 118.6197
[9 empty] | 3715.5883 | 6.3284 | 118.1275
[9 empty] | 3730.0353 | 6.33 | 118.5251
[9 empty] | 3735.0007 | 6.327 | 118.7981
[9 empty] | 3737.5627 | 6.3288 | 118.8091
[9 empty] | 3738.5106 | 6.3297 | 118.8073
[9 empty] | 3739.6604 | 6.3357 | 118.6176
[9 empty] | 3753.1035 | 6.3269 | 119.3769
[9 empty] | 3719.6695 | 6.3227 | 118.4718
[9 empty] | 3726.4054 | 6.3274 | 118.5098
[9 empty] | 3721.6235 | 6.3206 | 118.6121
[9 empty] | 3733.5712 | 6.3351 | 118.4492
[9 empty] | 3719.6581 | 6.3272 | 118.3022
[9 empty] | 3733.4655 | 6.3263 | 118.7742
[9 empty] | 3737.2727 | 6.328 | 118.8318
[9 empty] | 3716.4797 | 6.3306 | 118.0729
[9 empty] | 3736.9069 | 6.3323 | 118.66
[9 empty] | 3730.158 | 6.334 | 118.3794
[9 empty] | 3731.5815 | 6.3267 | 118.7005
[9 empty] | 3738.8327 | 6.326 | 118.9546
[9 empty] | 3724.9262 | 6.323 | 118.6248
[9 empty] | 3729.3562 | 6.3337 | 118.3674
[9 empty] | 3736.7524 | 6.3326 | 118.6427
[9 empty] | 3726.2128 | 6.3328 | 118.3008
[9 empty] | 3724.6608 | 6.3298 | 118.3643
[9 empty] | 3706.2978 | 6.3257 | 117.9312
[9 empty] | 3737.7841 | 6.3421 | 118.321
[9 empty] | 3731.0448 | 6.3327 | 118.4571
[9 empty] | 3732.6162 | 6.3271 | 118.7184
[9 empty] | 3730.1132 | 6.3308 | 118.5005
[9 empty] | 3749.7227 | 6.3438 | 118.6336
[9 empty] | 3738.5993 | 6.327 | 118.912
[9 empty] | 3723.4638 | 6.3238 | 118.5493
[9 empty] | 3718.9406 | 6.3278 | 118.2557
[9 empty] | 3712.3168 | 6.3414 | 117.5396
[9 empty] | 3733.3278 | 6.3299 | 118.6352
[9 empty] | 3729.5028 | 6.3285 | 118.567
[9 empty] | 3722.7868 | 6.3277 | 118.3807
[9 empty] | 3739.3059 | 6.3364 | 118.581
[9 empty] | 3731.69 | 6.3286 | 118.6309
[9 empty] | 3741.1941 | 6.3304 | 118.8668
[9 empty] | 3739.1793 | 6.3304 | 118.8013
[9 empty] | 3737.3184 | 6.3371 | 118.4902
[9 empty] | 3720.6195 | 6.3245 | 118.4315
[9 empty] | 3742.1385 | 6.3377 | 118.6208
[9 empty] | 3731.6305 | 6.3371 | 118.3112
[9 empty] | 3729.6155 | 6.3262 | 118.6549
[9 empty] | 3732.6267 | 6.3285 | 118.6639
[9 empty] | 3715.0744 | 6.3326 | 117.9548
[9 empty] | 3762.1107 | 6.3196 | 119.9397
[9 empty] | 3728.8838 | 6.3259 | 118.6426
[9 empty] | 3729.5325 | 6.3261 | 118.6559
[9 empty] | 3710.6702 | 6.3245 | 118.115
[9 empty] | 3744.8367 | 6.334 | 118.8481
[9 empty] | 3716.964 | 6.3288 | 118.1568
[9 empty] | 3727.3767 | 6.3236 | 118.6806
[9 empty] | 3752.5655 | 6.3374 | 118.9653
[9 empty] | 3723.604 | 6.3292 | 118.352
[9 empty] | 3734.3972 | 6.3347 | 118.4896
[9 empty] | 3743.2801 | 6.3389 | 118.615
[9 empty] | 3729.981 | 6.3272 | 118.631
[9 empty] | 3734.9364 | 6.3231 | 118.9432
[9 empty] | 3715.7967 | 6.328 | 118.1505
[9 empty] | 3733.2333 | 6.3294 | 118.652
[9 empty] | 3731.7261 | 6.3306 | 118.5571
[9 empty] | 3733.0291 | 6.3246 | 118.825
[9 empty] | 3726.5792 | 6.33 | 118.4154
[9 empty] | 3706.5112 | 6.3366 | 117.5342
[9 empty] | 3718.079 | 6.3415 | 117.7182
[9 empty] | 3743.3606 | 6.3209 | 119.2919
[9 empty] | 3717.229 | 6.3325 | 118.0274
[9 empty] | 3720.6905 | 6.3279 | 118.3094
[9 empty] | 3712.2256 | 6.327 | 118.0728
[9 empty] | 3719.968 | 6.328 | 118.2822
[9 empty] | 3726.5919 | 6.3324 | 118.326
[9 empty] | 3722.7245 | 6.3263 | 118.4327
[9 empty] | 3721.8663 | 6.3248 | 118.4607
[9 empty] | 3756.0306 | 6.3232 | 119.6093
[9 empty] | 3717.6137 | 6.3221 | 118.4273
[9 empty] | 3727.7209 | 6.3339 | 118.3072
[9 empty] | 3736.6865 | 6.3317 | 118.6733
[9 empty] | 3710.8566 | 6.3354 | 117.7177
[9 empty] | 3722.9608 | 6.334 | 118.1524
[9 empty] | 3718.4638 | 6.3278 | 118.2424
[9 empty] | 3737.9536 | 6.332 | 118.7048
[9 empty] | 3724.8913 | 6.326 | 118.5128
[9 empty] | 3742.7606 | 6.3375 | 118.6503
[9 empty] | 3730.7217 | 6.3304 | 118.5347
[9 empty] | 3725.7238 | 6.3312 | 118.3438
[9 empty] | 3745.4625 | 6.3371 | 118.7496
[9 empty] | 3730.2303 | 6.3331 | 118.4165
[9 empty] | 3722.4159 | 6.3182 | 118.7256
[9 empty] | 3735.8149 | 6.3409 | 118.3007
[9 empty] | 3726.4839 | 6.3323 | 118.3285
[9 empty] | 3717.8089 | 6.318 | 118.5879
[9 empty] | 3743.5907 | 6.3229 | 119.2251
[9 empty] | 3736.3288 | 6.3249 | 118.9169
[9 empty] | 3713.5036 | 6.3262 | 118.1434
[9 empty] | 3732.7284 | 6.327 | 118.7262
[9 empty] | 3726.9489 | 6.3299 | 118.4308
[9 empty] | 3726.2541 | 6.3265 | 118.5373
[9 empty] | 3736.5478 | 6.332 | 118.6571
[9 empty] | 3725.7404 | 6.3363 | 118.1543
[9 empty] | 3708.5113 | 6.3334 | 117.716
[9 empty] | 3749.5903 | 6.3323 | 119.0624
[9 empty] | 3730.5818 | 6.3281 | 118.6148
[9 empty] | 3722.6489 | 6.3352 | 118.0993
[9 empty] | 3717.6115 | 6.3248 | 118.3273
[9 empty] | 3741.7702 | 6.3331 | 118.7821
[9 empty] | 3731.1192 | 6.3388 | 118.2331
[9 empty] | 3722.5119 | 6.3278 | 118.3713
[9 empty] | 3707.2307 | 6.3296 | 117.8175
[9 empty] | 3752.7477 | 6.3385 | 118.9288
[9 empty] | 3731.1211 | 6.3342 | 118.4044
[9 empty] | 3724.5211 | 6.325 | 118.5398
[9 empty] | 3730.2316 | 6.3323 | 118.4454
[9 empty] | 3733.278 | 6.3319 | 118.5575
[9 empty] | 3735.9922 | 6.3253 | 118.8924
[9 empty] | 3717.3919 | 6.3345 | 117.9566
[9 empty] | 3750.3139 | 6.3274 | 119.2701
[9 empty] | 3726.0829 | 6.3286 | 118.4527
[9 empty] | 3747.6678 | 6.3385 | 118.7675
[9 empty] | 3736.0367 | 6.3311 | 118.6742
[9 empty] | 3745.3086 | 6.3301 | 119.0063
[9 empty] | 3736.3817 | 6.3301 | 118.7231
[9 empty] | 3727.8005 | 6.3255 | 118.6229
[9 empty] | 3723.5258 | 6.3248 | 118.5126
[9 empty] | 3709.6787 | 6.3283 | 117.9445
[9 empty] | 3741.6863 | 6.3317 | 118.8331
[9 empty] | 3736.57 | 6.3337 | 118.5962
[9 empty] | 3737.2361 | 6.3341 | 118.5999
[9 empty] | 3729.7096 | 6.3277 | 118.6016
[9 empty] | 3751.0048 | 6.3295 | 119.2103
[9 empty] | 3720.8912 | 6.332 | 118.1616
[9 empty] | 3728.084 | 6.3243 | 118.679
[9 empty] | 3747.5878 | 6.3367 | 118.8321
[9 empty] | 3738.2319 | 6.335 | 118.6004
[9 empty] | 3714.2023 | 6.3309 | 117.9896
[9 empty] | 3739.6172 | 6.3224 | 119.1182
[9 empty] | 3741.4396 | 6.3335 | 118.7593
[9 empty] | 3726.8992 | 6.3335 | 118.2964
[9 empty] | 3733.3231 | 6.3339 | 118.4848
[9 empty] | 3731.5714 | 6.3261 | 118.7223
[9 empty] | 3727.4114 | 6.3346 | 118.2705
[9 empty] | 3731.7596 | 6.3277 | 118.666
[9 empty] | 3720.711 | 6.3307 | 118.2058
[9 empty] | 3697.9909 | 6.338 | 117.2137
[9 empty] | 3749.4735 | 6.3254 | 119.3188
[9 empty] | 3731.5051 | 6.3283 | 118.6358
[9 empty] | 3711.2827 | 6.3231 | 118.1892
[9 empty] | 3726.083 | 6.3331 | 118.2853
[9 empty] | 3741.4193 | 6.3276 | 118.9799
[9 empty] | 3728.4654 | 6.3286 | 118.5304
[9 empty] | 3753.9903 | 6.3303 | 119.2778
[9 empty] | 3749.6801 | 6.3285 | 119.2057
[9 empty] | 3736.8644 | 6.3295 | 118.7614
[9 empty] | 3743.4038 | 6.3277 | 119.0368
[9 empty] | 3735.8049 | 6.3302 | 118.7016
[9 empty] | 3720.9295 | 6.3349 | 118.0546
[9 empty] | 3730.3512 | 6.327 | 118.6504
[9 empty] | 3740.8004 | 6.3375 | 118.5863
[9 empty] | 3715.3066 | 6.3254 | 118.2312
[9 empty] | 3711.4567 | 6.3226 | 118.2139
[9 empty] | 3741.3618 | 6.3312 | 118.8424
[9 empty] | 3741.8423 | 6.3187 | 119.3262
[9 empty] | 3724.5848 | 6.3327 | 118.2536
[9 empty] | 3725.8681 | 6.3318 | 118.327
[9 empty] | 3718.7229 | 6.3323 | 118.0806
[9 empty] | 3719.7938 | 6.3295 | 118.221
[9 empty] | 3725.2084 | 6.3243 | 118.5879
[9 empty] | 3718.139 | 6.3178 | 118.6054
[9 empty] | 3735.3027 | 6.3273 | 118.7939
[9 empty] | 3725.4944 | 6.3251 | 118.5662
[9 empty] | 3726.8328 | 6.3267 | 118.5471
[9 empty] | 3720.6387 | 6.3417 | 117.7922
[9 empty] | 3724.4888 | 6.3392 | 118.0056
[9 empty] | 3737.8245 | 6.327 | 118.8883
[9 empty] | 3711.0341 | 6.3303 | 117.9122
[9 empty] | 3731.2184 | 6.3245 | 118.7705
[9 empty] | 3730.7293 | 6.3368 | 118.294
[9 empty] | 3724.184 | 6.3233 | 118.5931
[9 empty] | 3724.4114 | 6.3231 | 118.6075
[9 empty] | 3736.1448 | 6.3347 | 118.5431
[9 empty] | 3723.7622 | 6.3285 | 118.3817
[9 empty] | 3742.7749 | 6.3359 | 118.7116
[9 empty] | 3733.0423 | 6.3322 | 118.5398
[9 empty] | 3722.4487 | 6.3315 | 118.2299
[9 empty] | 3728.2181 | 6.3197 | 118.8548
[9 empty] | 3734.7794 | 6.3309 | 118.6439
[9 empty] | 3730.6771 | 6.3293 | 118.5732
[9 empty] | 3749.6497 | 6.3395 | 118.7914
[9 empty] | 3745.0117 | 6.3289 | 119.0435
[9 empty] | 3735.9821 | 6.3299 | 118.7187
[9 empty] | 3712.9156 | 6.3373 | 117.7103
[9 empty] | 3716.0532 | 6.3255 | 118.2489
[9 empty] | 3717.661 | 6.333 | 118.0204
[9 empty] | 3734.9122 | 6.3263 | 118.8196
[9 empty] | 3722.2934 | 6.3282 | 118.3492
[9 empty] | 3736.5605 | 6.3332 | 118.6128
[9 empty] | 3739.8196 | 6.3384 | 118.5221
[9 empty] | 3733.7621 | 6.3258 | 118.8044
[9 empty] | 3748.3817 | 6.3264 | 119.2458
[9 empty] | 3755.7914 | 6.3378 | 119.0528
[9 empty] | 3733.6014 | 6.3348 | 118.4615
[9 empty] | 3737.3947 | 6.3247 | 118.9604
[9 empty] | 3748.8099 | 6.3321 | 119.0443
[9 empty] | 3714.0484 | 6.3292 | 118.0491
[9 empty] | 3732.789 | 6.3145 | 119.1959
[9 empty] | 3721.7652 | 6.3302 | 118.257
[9 empty] | 3726.4923 | 6.3209 | 118.7555
[9 empty] | 3710.3524 | 6.3341 | 117.7469
[9 empty] | 3731.5826 | 6.3294 | 118.5971
[9 empty] | 3746.3256 | 6.3282 | 119.1106
[9 empty] | 3716.8282 | 6.3261 | 118.2513
[9 empty] | 3712.905 | 6.3236 | 118.2217
[9 empty] | 3715.5088 | 6.3334 | 117.9391
[9 empty] | 3759.1963 | 6.3349 | 119.2677
[9 empty] | 3733.8013 | 6.3276 | 118.7379
[9 empty] | 3743.329 | 6.3287 | 118.9991
[9 empty] | 3729.1039 | 6.3283 | 118.5617
[9 empty] | 3739.5654 | 6.3278 | 118.9121
[9 empty] | 3730.2736 | 6.3284 | 118.5954
[9 empty] | 3737.1475 | 6.3326 | 118.6566
[9 empty] | 3712.2913 | 6.3348 | 117.7835
[9 empty] | 3734.3062 | 6.3309 | 118.6268
[9 empty] | 3738.3892 | 6.33 | 118.7912
[9 empty] | 3724.0545 | 6.3286 | 118.3897
[9 empty] | 3744.1255 | 6.3346 | 118.8032
[9 empty] | 3749.4352 | 6.3374 | 118.8638
[9 empty] | 3729.5607 | 6.325 | 118.697
[9 empty] | 3720.3707 | 6.3333 | 118.0952
[9 empty] | 3722.9791 | 6.3272 | 118.4055
[9 empty] | 3726.9501 | 6.3308 | 118.3972
[9 empty] | 3714.5095 | 6.3318 | 117.9679
[9 empty] | 3740.0388 | 6.3267 | 118.9682
[9 empty] | 3725.6809 | 6.3269 | 118.503
[9 empty] | 3731.413 | 6.3256 | 118.7354
[9 empty] | 3734.4995 | 6.3239 | 118.8959
[9 empty] | 3737.4845 | 6.335 | 118.5759
[9 empty] | 3708.9651 | 6.3302 | 117.8503
[9 empty] | 3733.9061 | 6.3324 | 118.5581
[9 empty] | 3736.5192 | 6.3307 | 118.7072
[9 empty] | 3732.5241 | 6.3315 | 118.5498
[9 empty] | 3718.2612 | 6.3361 | 117.9251
[9 empty] | 3723.9437 | 6.3224 | 118.6169
[9 empty] | 3713.249 | 6.337 | 117.7336
[9 empty] | 3723.1103 | 6.3399 | 117.9385
[9 empty] | 3738.3609 | 6.332 | 118.717
[9 empty] | 3735.1442 | 6.3297 | 118.6992
[9 empty] | 3723.6566 | 6.3397 | 117.9624
[9 empty] | 3736.7785 | 6.3216 | 119.0553
[9 empty] | 3698.1008 | 6.3282 | 117.5792
[9 empty] | 3714.519 | 6.3344 | 117.8694
[9 empty] | 3749.8211 | 6.3273 | 119.2588
[9 empty] | 3717.7717 | 6.3316 | 118.0761
[9 empty] | 3726.9154 | 6.3309 | 118.3939
[9 empty] | 3716.4703 | 6.337 | 117.8364
[9 empty] | 3722.2681 | 6.3258 | 118.4371
[9 empty] | 3741.2827 | 6.333 | 118.7729
[9 empty] | 3725.2799 | 6.3344 | 118.2107
[9 empty] | 3733.5471 | 6.3163 | 119.1541
[9 empty] | 3752.2074 | 6.3339 | 119.0829
[9 empty] | 3734.6363 | 6.3304 | 118.6568
[9 empty] | 3702.0942 | 6.3341 | 117.488
[9 empty] | 3721.9737 | 6.3363 | 118.034
[9 empty] | 3725.6541 | 6.3403 | 118.003
[9 empty] | 3726.2603 | 6.3291 | 118.4397
[9 empty] | 3715.9098 | 6.3278 | 118.1594
[9 empty] | 3731.55 | 6.3337 | 118.4357
[9 empty] | 3745.1408 | 6.3245 | 119.2148
[9 empty] | 3736.3204 | 6.3249 | 118.9176
[9 empty] | 3736.9836 | 6.3403 | 118.3626
[9 empty] | 3731.2948 | 6.3371 | 118.3003
[9 empty] | 3728.524 | 6.3309 | 118.4454
[9 empty] | 3723.9893 | 6.3275 | 118.4298
[9 empty] | 3723.2174 | 6.33 | 118.3094
[9 empty] | 3719.3039 | 6.3358 | 117.9692
[9 empty] | 3721.1684 | 6.3295 | 118.2621
[9 empty] | 3713.9659 | 6.3296 | 118.0304
[9 empty] | 3713.8221 | 6.341 | 117.6011
[9 empty] | 3722.3378 | 6.3351 | 118.0898
[9 empty] | 3734.8375 | 6.3252 | 118.8604
[9 empty] | 3738.3378 | 6.3252 | 118.9717
[9 empty] | 3729.4003 | 6.3373 | 118.2331
[9 empty] | 3738.6665 | 6.3283 | 118.8658
[9 empty] | 3756.0772 | 6.3339 | 119.2054
[9 empty] | 3711.6616 | 6.3309 | 117.9086
[9 empty] | 3722.4183 | 6.3344 | 118.1193
[9 empty] | 3735.8566 | 6.3326 | 118.6153
[9 empty] | 3742.2424 | 6.3337 | 118.777
[9 empty] | 3730.002 | 6.3285 | 118.5826
[9 empty] | 3742.5415 | 6.3271 | 119.0342
[9 empty] | 3756.5871 | 6.3299 | 119.3756
[9 empty] | 3722.2982 | 6.33 | 118.2823
[9 empty] | 3719.4144 | 6.3275 | 118.2843
[9 empty] | 3724.2477 | 6.3228 | 118.6132
[9 empty] | 3720.5224 | 6.3235 | 118.4679
[9 empty] | 3743.6193 | 6.3326 | 118.8623
[9 empty] | 3733.5387 | 6.3309 | 118.6049
[9 empty] | 3738.1685 | 6.3266 | 118.9137
[9 empty] | 3736.8837 | 6.3326 | 118.6465
[9 empty] | 3718.309 | 6.3314 | 118.101
[9 empty] | 3729.1487 | 6.3329 | 118.3898
[9 empty] | 3726.5808 | 6.3231 | 118.6745
[9 empty] | 3732.4304 | 6.3328 | 118.4989
[9 empty] | 3721.9579 | 6.3208 | 118.6146
[9 empty] | 3732.9949 | 6.32 | 118.9966
[9 empty] | 3728.5699 | 6.3156 | 119.0193
[9 empty] | 3713.6882 | 6.3255 | 118.1733
[9 empty] | 3726.0237 | 6.323 | 118.661
[9 empty] | 3735.9066 | 6.3241 | 118.935
[9 empty] | 3723.2202 | 6.332 | 118.2367
[9 empty] | 3723.7355 | 6.3334 | 118.1977
[9 empty] | 3712.4408 | 6.3293 | 117.993
[9 empty] | 3735.6764 | 6.3189 | 119.1216
[9 empty] | 3733.7688 | 6.3237 | 118.8827
[9 empty] | 3725.6784 | 6.3348 | 118.2102
[9 empty] | 3720.4113 | 6.3338 | 118.0784
[9 empty] | 3730.7962 | 6.3325 | 118.4584
[9 empty] | 3711.0137 | 6.3214 | 118.2438
[9 empty] | 3733.8172 | 6.3314 | 118.5944
[9 empty] | 3725.0855 | 6.3262 | 118.5114
[9 empty] | 3720.5875 | 6.3421 | 117.775
[9 empty] | 3742.791 | 6.3278 | 119.0129
[9 empty] | 3722.447 | 6.3338 | 118.1429
[9 empty] | 3739.6447 | 6.3287 | 118.8796
[9 empty] | 3737.5758 | 6.3234 | 119.0146
[9 empty] | 3735.7086 | 6.3322 | 118.6246
[9 empty] | 3742.7571 | 6.3302 | 118.9238
[9 empty] | 3730.9946 | 6.333 | 118.4435
[9 empty] | 3732.2824 | 6.3303 | 118.5863
[9 empty] | 3730.7276 | 6.3295 | 118.5665
[9 empty] | 3740.5597 | 6.3347 | 118.6848
[9 empty] | 3749.1269 | 6.3327 | 119.0298
[9 empty] | 3728.3493 | 6.3257 | 118.6327
[9 empty] | 3738.1685 | 6.3339 | 118.6385
[9 empty] | 3713.9708 | 6.3275 | 118.1083
[9 empty] | 3712.1845 | 6.3335 | 117.8308
[9 empty] | 3727.2955 | 6.3323 | 118.3537
[9 empty] | 3720.7028 | 6.3306 | 118.2093
[9 empty] | 3725.0846 | 6.3283 | 118.4335
[9 empty] | 3719.851 | 6.3349 | 118.0206
[9 empty] | 3723.3295 | 6.3338 | 118.1703
[9 empty] | 3733.5353 | 6.3259 | 118.7919
[9 empty] | 3730.0199 | 6.3346 | 118.3523
[9 empty] | 3726.2396 | 6.3362 | 118.1746
[9 empty] | 3744.2634 | 6.3367 | 118.7262
[9 empty] | 3723.9963 | 6.3261 | 118.4795
[9 empty] | 3725.8459 | 6.3278 | 118.4768
[9 empty] | 3721.396 | 6.3367 | 118.0003
[9 empty] | 3729.4768 | 6.337 | 118.2472
[9 empty] | 3730.8557 | 6.3337 | 118.4154
[9 empty] | 3728.7867 | 6.3256 | 118.6504
[9 empty] | 3732.4591 | 6.326 | 118.7527
[9 empty] | 3758.3825 | 6.3327 | 119.3266
[9 empty] | 3730.6542 | 6.333 | 118.4335
[9 empty] | 3730.5651 | 6.3312 | 118.4982
[9 empty] | 3728.4368 | 6.329 | 118.5141
[9 empty] | 3719.7822 | 6.3293 | 118.2253
[9 empty] | 3726.9701 | 6.3403 | 118.0449
[9 empty] | 3741.6525 | 6.333 | 118.7833
[9 empty] | 3728.61 | 6.3326 | 118.3831
[9 empty] | 3732.3629 | 6.3294 | 118.6236
[9 empty] | 3727.5315 | 6.3274 | 118.5443
[9 empty] | 3738.5382 | 6.3265 | 118.9283
[9 empty] | 3739.0925 | 6.3216 | 119.1307
[9 empty] | 3730.0154 | 6.3334 | 118.3969
[9 empty] | 3748.7503 | 6.3375 | 118.8406
[9 empty] | 3740.7959 | 6.328 | 118.9428
[9 empty] | 3745.0563 | 6.3242 | 119.2207
[9 empty] | 3727.0309 | 6.3362 | 118.1979
[9 empty] | 3728.1793 | 6.3279 | 118.5472
[9 empty] | 3730.8134 | 6.3272 | 118.6557
[9 empty] | 3739.3509 | 6.3268 | 118.9414
[9 empty] | 3734.4782 | 6.3367 | 118.4183
[9 empty] | 3720.2035 | 6.3257 | 118.3748
[9 empty] | 3741.4607 | 6.3286 | 118.9414
[9 empty] | 3714.0027 | 6.3264 | 118.1515
[9 empty] | 3720.4748 | 6.3325 | 118.1307
[9 empty] | 3750.3431 | 6.3337 | 119.0338
[9 empty] | 3726.8868 | 6.3366 | 118.1789
[9 empty] | 3726.9718 | 6.3172 | 118.9099
[9 empty] | 3726.3061 | 6.3362 | 118.1783
[9 empty] | 3717.9723 | 6.3304 | 118.1286
[9 empty] | 3745.2474 | 6.33 | 119.0112
[9 empty] | 3708.2387 | 6.3184 | 118.2657
[9 empty] | 3724.7544 | 6.3335 | 118.2283
[9 empty] | 3717.9047 | 6.3418 | 117.7013
[9 empty] | 3725.9192 | 6.3294 | 118.4197
[9 empty] | 3740.6492 | 6.3322 | 118.7821
[9 empty] | 3729.1155 | 6.335 | 118.3097
[9 empty] | 3731.3011 | 6.3285 | 118.6244
[9 empty] | 3712.3216 | 6.3343 | 117.803
[9 empty] | 3728.689 | 6.3221 | 118.7796
[9 empty] | 3725.7902 | 6.3357 | 118.1774
[9 empty] | 3733.6788 | 6.326 | 118.7942
[9 empty] | 3731.8695 | 6.3307 | 118.5604
[9 empty] | 3744.7998 | 6.3269 | 119.1107
[9 empty] | 3720.2364 | 6.3237 | 118.45
[9 empty] | 3721.4894 | 6.325 | 118.4407
[9 empty] | 3728.9838 | 6.3237 | 118.7289
[9 empty] | 3736.1911 | 6.3319 | 118.6499
[9 empty] | 3739.0656 | 6.3331 | 118.697
[9 empty] | 3735.7503 | 6.3267 | 118.831
[9 empty] | 3743.3852 | 6.3259 | 119.1068
[9 empty] | 3748.98 | 6.3302 | 119.1204
[9 empty] | 3722.891 | 6.3359 | 118.0812
[9 empty] | 3726.3476 | 6.3331 | 118.2921
[9 empty] | 3724.1583 | 6.3216 | 118.6539
[9 empty] | 3728.5548 | 6.3219 | 118.7847
[9 empty] | 3723.4256 | 6.3299 | 118.3216
[9 empty] | 3736.1707 | 6.3347 | 118.5454
[9 empty] | 3713.2534 | 6.3373 | 117.7231
[9 empty] | 3751.5586 | 6.3261 | 119.3585
[9 empty] | 3730.3641 | 6.3341 | 118.3841
[9 empty] | 3747.8321 | 6.3249 | 119.2831
[9 empty] | 3729.2737 | 6.3251 | 118.6878
[9 empty] | 3730.1839 | 6.3319 | 118.4601
[9 empty] | 3726.788 | 6.3256 | 118.5868
[9 empty] | 3724.133 | 6.3295 | 118.3577
[9 empty] | 3735.4371 | 6.3214 | 119.0209
[9 empty] | 3723.9529 | 6.3264 | 118.4664
[9 empty] | 3754.9315 | 6.332 | 119.2421
[9 empty] | 3745.9204 | 6.332 | 118.9557
[9 empty] | 3744.6437 | 6.3316 | 118.9311
[9 empty] | 3731.5325 | 6.3216 | 118.891
[9 empty] | 3736.3918 | 6.3195 | 119.1243
[9 empty] | 3736.7583 | 6.334 | 118.5885
[9 empty] | 3749.0545 | 6.3332 | 119.009
[9 empty] | 3714.0241 | 6.3307 | 117.9925
[9 empty] | 3715.0517 | 6.3332 | 117.9327
[9 empty] | 3708.9928 | 6.3306 | 117.8353
[9 empty] | 3745.8089 | 6.3297 | 119.0397
[9 empty] | 3725.1818 | 6.3338 | 118.2318
[9 empty] | 3729.4162 | 6.3329 | 118.3974
[9 empty] | 3719.4639 | 6.3279 | 118.2696
[9 empty] | 3735.9217 | 6.3251 | 118.8962
[9 empty] | 3710.9413 | 6.3248 | 118.115
[9 empty] | 3712.6351 | 6.3354 | 117.7723
[9 empty] | 3751.7377 | 6.3229 | 119.4826
[9 empty] | 3724.5919 | 6.3332 | 118.2331
[9 empty] | 3733.3705 | 6.3222 | 118.9248
[9 empty] | 3719.3054 | 6.3297 | 118.1964
[9 empty] | 3731.1328 | 6.3329 | 118.4544
[9 empty] | 3731.5669 | 6.3303 | 118.5641
[9 empty] | 3721.1863 | 6.3264 | 118.3783
[9 empty] | 3723.4047 | 6.3306 | 118.2916
[9 empty] | 3726.33 | 6.327 | 118.5224
[9 empty] | 3710.6742 | 6.3256 | 118.077
[9 empty] | 3737.5943 | 6.3324 | 118.6755
[9 empty] | 3720.1196 | 6.3276 | 118.2993
[9 empty] | 3726.5531 | 6.3311 | 118.375
[9 empty] | 3720.9817 | 6.3307 | 118.2124
[9 empty] | 3729.8781 | 6.3319 | 118.4518
[9 empty] | 3711.1644 | 6.3374 | 117.6509
[9 empty] | 3727.4767 | 6.3283 | 118.508
[9 empty] | 3740.1082 | 6.3339 | 118.701
[9 empty] | 3729.6539 | 6.3216 | 118.8314
[9 empty] | 3728.4248 | 6.331 | 118.4383
[9 empty] | 3741.7195 | 6.3307 | 118.87
[9 empty] | 3742.5406 | 6.3274 | 119.0213
[9 empty] | 3725.9397 | 6.3338 | 118.2553
[9 empty] | 3730.6199 | 6.3356 | 118.3354
[9 empty] | 3733.7849 | 6.3287 | 118.6942
[9 empty] | 3728.7965 | 6.3282 | 118.5558
[9 empty] | 3739.4984 | 6.3304 | 118.8125
[9 empty] | 3744.9353 | 6.3279 | 119.0792
[9 empty] | 3736.4285 | 6.3293 | 118.7576
[9 empty] | 3714.416 | 6.3259 | 118.1823
[9 empty] | 3739.2519 | 6.3365 | 118.5753
[9 empty] | 3724.3346 | 6.3293 | 118.3733
[9 empty] | 3722.211 | 6.3319 | 118.2072
[9 empty] | 3747.8846 | 6.3331 | 118.9761
[9 empty] | 3719.2254 | 6.3382 | 117.8775
[9 empty] | 3715.079 | 6.3307 | 118.0245
[9 empty] | 3702.3183 | 6.3313 | 117.5958
[9 empty] | 3717.471 | 6.3267 | 118.2488
[9 empty] | 3733.7183 | 6.3259 | 118.7977
[9 empty] | 3738.5481 | 6.3292 | 118.8277
[9 empty] | 3734.2553 | 6.3372 | 118.3926
[9 empty] | 3731.3921 | 6.3244 | 118.7779
[9 empty] | 3727.2405 | 6.3272 | 118.542
[9 empty] | 3714.3043 | 6.3321 | 117.9469
[9 empty] | 3742.2334 | 6.3229 | 119.1817
[9 empty] | 3730.1174 | 6.3316 | 118.4704
[9 empty] | 3765.3185 | 6.3323 | 119.561
[9 empty] | 3724.3133 | 6.3219 | 118.6473
[9 empty] | 3729.3021 | 6.3311 | 118.4632
[9 empty] | 3716.3643 | 6.332 | 118.018
[9 empty] | 3722.2319 | 6.3286 | 118.331
[9 empty] | 3713.0185 | 6.327 | 118.0971
[9 empty] | 3729.335 | 6.3285 | 118.5616
[9 empty] | 3734.5591 | 6.3405 | 118.2782
[9 empty] | 3730.7238 | 6.3339 | 118.4008
[9 empty] | 3729.6293 | 6.3267 | 118.639
[9 empty] | 3724.6077 | 6.3309 | 118.3217
[9 empty] | 3750.4342 | 6.3312 | 119.1282
[9 empty] | 3737.4706 | 6.3296 | 118.7768
[9 empty] | 3725.3278 | 6.3316 | 118.3157
[9 empty] | 3753.8162 | 6.3358 | 119.0651
[9 empty] | 3724.4669 | 6.3335 | 118.2177
[9 empty] | 3747.4571 | 6.3287 | 119.1274
[9 empty] | 3736.8517 | 6.3254 | 118.917
[9 empty] | 3722.4623 | 6.3316 | 118.2277
[9 empty] | 3731.0591 | 6.3325 | 118.4658
[9 empty] | 3724.9312 | 6.3317 | 118.301
[9 empty] | 3753.277 | 6.3319 | 119.1945
[9 empty] | 3740.7129 | 6.3364 | 118.6267
[9 empty] | 3722.7782 | 6.3313 | 118.2465
[9 empty] | 3718.9313 | 6.3278 | 118.2572
[9 empty] | 3733.1368 | 6.3277 | 118.7106
[9 empty] | 3702.4768 | 6.3266 | 117.7771
[9 empty] | 3735.9 | 6.3284 | 118.7717
[9 empty] | 3723.8191 | 6.328 | 118.4048
[9 empty] | 3719.426 | 6.3403 | 117.8068
[9 empty] | 3737.2984 | 6.3333 | 118.6323
[9 empty] | 3730.5749 | 6.3192 | 118.9503
[9 empty] | 3708.5605 | 6.3269 | 117.9602
[9 empty] | 3717.22 | 6.3348 | 117.9404
[9 empty] | 3716.4218 | 6.3361 | 117.8652
[9 empty] | 3732.3402 | 6.3254 | 118.7713
[9 empty] | 3732.1011 | 6.335 | 118.4053
[9 empty] | 3711.6642 | 6.3305 | 117.9231
[9 empty] | 3732.5433 | 6.3233 | 118.8593
[9 empty] | 3734.9116 | 6.3288 | 118.7275
[9 empty] | 3730.1042 | 6.3304 | 118.5151
[9 empty] | 3716.5567 | 6.3264 | 118.2326
[9 empty] | 3740.4869 | 6.3321 | 118.7781
[9 empty] | 3745.0291 | 6.3243 | 119.2159
[9 empty] | 3720.4919 | 6.334 | 118.073
[9 empty] | 3725.7709 | 6.3303 | 118.3799
[9 empty] | 3716.1787 | 6.3291 | 118.1201
[9 empty] | 3730.4008 | 6.3291 | 118.5737
[9 empty] | 3716.2829 | 6.3359 | 117.8713
[9 empty] | 3719.1775 | 6.333 | 118.0681
[9 empty] | 3743.1844 | 6.3327 | 118.8433
[9 empty] | 3737.5278 | 6.3323 | 118.6792
[9 empty] | 3750.0282 | 6.3286 | 119.2136
[9 empty] | 3752.1682 | 6.3338 | 119.0874
[9 empty] | 3708.1182 | 6.3366 | 117.5836
[9 empty] | 3716.678 | 6.3325 | 118.008
[9 empty] | 3717.5456 | 6.3267 | 118.2517
[9 empty] | 3744.225 | 6.3313 | 118.928
[9 empty] | 3738.3375 | 6.3255 | 118.9586
[9 empty] | 3729.5343 | 6.3356 | 118.3008
[9 empty] | 3728.8966 | 6.323 | 118.7512
[9 empty] | 3721.2582 | 6.3315 | 118.1934
[9 empty] | 3729.0628 | 6.3318 | 118.4282
[9 empty] | 3734.5078 | 6.324 | 118.894
[9 empty] | 3720.8269 | 6.335 | 118.0462
[9 empty] | 3717.3506 | 6.3314 | 118.0709
[9 empty] | 3732.1819 | 6.3337 | 118.4581
[9 empty] | 3725.2468 | 6.3297 | 118.3866
[9 empty] | 3736.2278 | 6.3246 | 118.9253
[9 empty] | 3731.7864 | 6.3225 | 118.8651
[9 empty] | 3730.9257 | 6.3341 | 118.4014
[9 empty] | 3719.0184 | 6.3217 | 118.487
[9 empty] | 3724.0295 | 6.3323 | 118.2493
[9 empty] | 3729.7695 | 6.3324 | 118.4285
[9 empty] | 3722.7959 | 6.3203 | 118.6604
[9 empty] | 3723.028 | 6.3354 | 118.1036
[9 empty] | 3720.1813 | 6.3348 | 118.0339
[9 empty] | 3730.3029 | 6.3263 | 118.6725
[9 empty] | 3713.6323 | 6.3238 | 118.238
[9 empty] | 3718.4594 | 6.3335 | 118.0291
[9 empty] | 3740.1201 | 6.3331 | 118.7288
[9 empty] | 3765.3509 | 6.3332 | 119.5273
[9 empty] | 3726.2323 | 6.3368 | 118.1516
[9 empty] | 3744.0975 | 6.3385 | 118.6546
[9 empty] | 3726.5443 | 6.3333 | 118.2905
[9 empty] | 3726.7573 | 6.3291 | 118.455
[9 empty] | 3717.404 | 6.3314 | 118.0717
[9 empty] | 3724.7587 | 6.3368 | 118.1041
[9 empty] | 3727.1693 | 6.341 | 118.0235
[9 empty] | 3730.4924 | 6.3242 | 118.7582
[9 empty] | 3742.7763 | 6.3304 | 118.9158
[9 empty] | 3712.6237 | 6.3388 | 117.6457
[9 empty] | 3732.8957 | 6.328 | 118.6909
[9 empty] | 3736.496 | 6.3245 | 118.9366
[9 empty] | 3739.8077 | 6.3265 | 118.9702
[9 empty] | 3719.7539 | 6.331 | 118.1622
[9 empty] | 3750.1936 | 6.3249 | 119.3605
[9 empty] | 3713.6864 | 6.3293 | 118.0336
[9 empty] | 3729.171 | 6.331 | 118.4606
[9 empty] | 3756.5857 | 6.316 | 119.9013
[9 empty] | 3713.4534 | 6.3269 | 118.1165
[9 empty] | 3737.6696 | 6.3228 | 119.0392
[9 empty] | 3718.7269 | 6.3179 | 118.6202
[9 empty] | 3743.7591 | 6.3223 | 119.2526
[9 empty] | 3742.5261 | 6.3387 | 118.5964
[9 empty] | 3729.899 | 6.3298 | 118.5306
[9 empty] | 3719.5007 | 6.3254 | 118.3622
[9 empty] | 3735.5125 | 6.3317 | 118.6372
[9 empty] | 3733.1747 | 6.3356 | 118.4185
[9 empty] | 3729.1857 | 6.3291 | 118.5332
[9 empty] | 3741.5323 | 6.3267 | 119.0141
[9 empty] | 3714.3314 | 6.3245 | 118.2327
[9 empty] | 3735.1908 | 6.3338 | 118.5494
[9 empty] | 3731.9907 | 6.3277 | 118.6736
[9 empty] | 3747.761 | 6.3409 | 118.6791
[9 empty] | 3735.68 | 6.3283 | 118.7687
[9 empty] | 3717.5099 | 6.326 | 118.2775
[9 empty] | 3741.7141 | 6.3325 | 118.8025
[9 empty] | 3741.4837 | 6.3364 | 118.6514
[9 empty] | 3731.4701 | 6.3374 | 118.2951
[9 empty] | 3723.8321 | 6.329 | 118.365
[9 empty] | 3739.3844 | 6.3309 | 118.7903
[9 empty] | 3725.8855 | 6.3245 | 118.6021
[9 empty] | 3712.2815 | 6.33 | 117.9614
[9 empty] | 3716.2332 | 6.3284 | 118.1481
[9 empty] | 3727.9691 | 6.331 | 118.4237
[9 empty] | 3709.0491 | 6.3284 | 117.9202
[9 empty] | 3719.184 | 6.3296 | 118.1961
[9 empty] | 3730.8679 | 6.3343 | 118.3916
[9 empty] | 3712.7613 | 6.3365 | 117.7372
[9 empty] | 3738.9428 | 6.3322 | 118.7258
[9 empty] | 3747.2825 | 6.3337 | 118.936
[9 empty] | 3738.4981 | 6.3367 | 118.5427
[9 empty] | 3710.2263 | 6.3311 | 117.8553
[9 empty] | 3738.735 | 6.328 | 118.8768
[9 empty] | 3714.1625 | 6.3331 | 117.9062
[9 empty] | 3735.9291 | 6.3272 | 118.8189
[9 empty] | 3719.6185 | 6.3267 | 118.32
[9 empty] | 3729.6536 | 6.3294 | 118.5378
[9 empty] | 3707.2944 | 6.3244 | 118.0118
[9 empty] | 3738.2697 | 6.3267 | 118.9105
[9 empty] | 3743.925 | 6.3323 | 118.8829
[9 empty] | 3734.095 | 6.3288 | 118.7015
[9 empty] | 3729.8566 | 6.3287 | 118.5711
[9 empty] | 3737.3421 | 6.3387 | 118.4339
[9 empty] | 3740.0118 | 6.3245 | 119.0509
[9 empty] | 3716.4311 | 6.3358 | 117.8779
[9 empty] | 3739.6005 | 6.3317 | 118.7661
[9 empty] | 3743.4537 | 6.3344 | 118.787
[9 empty] | 3735.1424 | 6.3298 | 118.6952
[9 empty] | 3752.7115 | 6.3286 | 119.3011
[9 empty] | 3740.8676 | 6.3224 | 119.1551
[9 empty] | 3738.2099 | 6.3265 | 118.9183
[9 empty] | 3729.2735 | 6.3329 | 118.3924
[9 empty] | 3721.3015 | 6.3296 | 118.2638
[9 empty] | 3716.0092 | 6.3315 | 118.0239
[9 empty] | 3721.7968 | 6.3206 | 118.6153
[9 empty] | 3729.97 | 6.3261 | 118.67
[9 empty] | 3731.9292 | 6.3302 | 118.5778
[9 empty] | 3711.7969 | 6.3272 | 118.0514
[9 empty] | 3728.328 | 6.3259 | 118.6249
[9 empty] | 3721.0173 | 6.3386 | 117.9194
[9 empty] | 3730.7098 | 6.3345 | 118.3796
[9 empty] | 3729.9198 | 6.3304 | 118.5066
[9 empty] | 3742.8694 | 6.3307 | 118.9096
[9 empty] | 3717.0604 | 6.3287 | 118.1644
[9 empty] | 3735.9195 | 6.3217 | 119.026
[9 empty] | 3720.9423 | 6.325 | 118.4244
[9 empty] | 3721.55 | 6.3204 | 118.6168
[9 empty] | 3713.2938 | 6.3293 | 118.022
[9 empty] | 3704.5964 | 6.3236 | 117.9563
[9 empty] | 3731.1935 | 6.3319 | 118.4907
[9 empty] | 3744.0437 | 6.3359 | 118.7501
[9 empty] | 3716.5591 | 6.3298 | 118.1059
[9 empty] | 3733.1265 | 6.3281 | 118.6959
[9 empty] | 3737.8945 | 6.3351 | 118.5834
[9 empty] | 3735.4515 | 6.3375 | 118.4181
[9 empty] | 3737.8968 | 6.3365 | 118.531
[9 empty] | 3728.7339 | 6.333 | 118.3726
[9 empty] | 3728.7561 | 6.32 | 118.8623
[9 empty] | 3727.9947 | 6.334 | 118.3124
[9 empty] | 3726.3401 | 6.3311 | 118.3689
[9 empty] | 3741.8026 | 6.3356 | 118.6919
[9 empty] | 3741.4225 | 6.3373 | 118.6137
[9 empty] | 3718.9363 | 6.3353 | 117.9762
[9 empty] | 3717.1879 | 6.3291 | 118.1507
[9 empty] | 3737.2821 | 6.3285 | 118.8128
[9 empty] | 3723.6983 | 6.3254 | 118.4985
[9 empty] | 3729.3985 | 6.3309 | 118.4744
[9 empty] | 3752.1587 | 6.3327 | 119.1275
[9 empty] | 3736.8355 | 6.3268 | 118.8639
[9 empty] | 3742.0086 | 6.327 | 119.0202
[9 empty] | 3721.1168 | 6.3327 | 118.1425
[9 empty] | 3706.9214 | 6.3369 | 117.5361
[9 empty] | 3726.7732 | 6.3273 | 118.5245
[9 empty] | 3718.4374 | 6.3259 | 118.3101
[9 empty] | 3709.1174 | 6.324 | 118.0853
[9 empty] | 3730.9388 | 6.3292 | 118.5845
[9 empty] | 3751.0197 | 6.332 | 119.1186
[9 empty] | 3722.6086 | 6.3237 | 118.5281
[9 empty] | 3735.4447 | 6.3318 | 118.6326
[9 empty] | 3698.0833 | 6.3249 | 117.6993
[9 empty] | 3713.8014 | 6.335 | 117.8243
[9 empty] | 3723.3992 | 6.3252 | 118.4942
[9 empty] | 3705.4591 | 6.3317 | 117.6827
[9 empty] | 3744.9549 | 6.3217 | 119.3149
[9 empty] | 3725.3986 | 6.3325 | 118.2876
[9 empty] | 3734.0333 | 6.3342 | 118.4947
[9 empty] | 3748.5973 | 6.3333 | 118.9919
[9 empty] | 3728.797 | 6.3192 | 118.8918
[9 empty] | 3697.2152 | 6.3306 | 117.462
[9 empty] | 3724.3867 | 6.3289 | 118.3897
[9 empty] | 3719.6032 | 6.3191 | 118.6015
[9 empty] | 3713.006 | 6.3283 | 118.0478
[9 empty] | 3728.2823 | 6.3356 | 118.2619
[9 empty] | 3736.427 | 6.331 | 118.6936
[9 empty] | 3728.6892 | 6.3268 | 118.6022
[9 empty] | 3736.1205 | 6.3341 | 118.5678
[9 empty] | 3728.6203 | 6.3297 | 118.491
[9 empty] | 3732.4395 | 6.3232 | 118.8581
[9 empty] | 3732.3572 | 6.3285 | 118.6563
[9 empty] | 3731.0942 | 6.3291 | 118.5945
[9 empty] | 3736.0712 | 6.3309 | 118.6846
[9 empty] | 3741.1364 | 6.3347 | 118.7018
[9 empty] | 3730.9602 | 6.3426 | 118.0846
[9 empty] | 3723.1299 | 6.3242 | 118.525
[9 empty] | 3722.1781 | 6.3433 | 117.7815
[9 empty] | 3734.0793 | 6.3198 | 119.0366
[9 empty] | 3752.3951 | 6.3355 | 119.0284
[9 empty] | 3730.0801 | 6.3319 | 118.4567
[9 empty] | 3724.0085 | 6.3389 | 118.0035
[9 empty] | 3730.1883 | 6.3332 | 118.4133
[9 empty] | 3746.6736 | 6.32 | 119.4307
[9 empty] | 3722.7771 | 6.3338 | 118.154
[9 empty] | 3733.7592 | 6.3341 | 118.4924
[9 empty] | 3739.8936 | 6.3281 | 118.9125
[9 empty] | 3722.0449 | 6.3302 | 118.2649
[9 empty] | 3743.745 | 6.3369 | 118.7042
[9 empty] | 3723.4936 | 6.3291 | 118.3518
[9 empty] | 3695.7066 | 6.3329 | 117.3272
[9 empty] | 3717.1438 | 6.3264 | 118.2499
[9 empty] | 3732.06 | 6.3242 | 118.8083
[9 empty] | 3714.4583 | 6.3309 | 117.9967
[9 empty] | 3725.9026 | 6.3293 | 118.4212
[9 empty] | 3727.6778 | 6.3188 | 118.8727
[9 empty] | 3730.6487 | 6.3326 | 118.4488
[9 empty] | 3733.372 | 6.3351 | 118.443
[9 empty] | 3717.376 | 6.3266 | 118.2529
[9 empty] | 3720.1989 | 6.3307 | 118.187
[9 empty] | 3738.449 | 6.3314 | 118.7411
[9 empty] | 3715.6941 | 6.3368 | 117.8184
[9 empty] | 3720.5445 | 6.3324 | 118.1361
[9 empty] | 3715.9471 | 6.3255 | 118.2477
[9 empty] | 3743.2485 | 6.3292 | 118.9767
[9 empty] | 3720.764 | 6.3399 | 117.8647
[9 empty] | 3730.6125 | 6.3338 | 118.4046
[9 empty] | 3733.7111 | 6.3322 | 118.5602
[9 empty] | 3736.2196 | 6.338 | 118.4232
[9 empty] | 3733.2856 | 6.334 | 118.4783
[9 empty] | 3730.7264 | 6.3345 | 118.3819
[9 empty] | 3720.8666 | 6.3252 | 118.4144
[9 empty] | 3734.5422 | 6.3279 | 118.747
[9 empty] | 3720.2252 | 6.3368 | 117.9624
[9 empty] | 3741.8391 | 6.3368 | 118.6449
[9 empty] | 3730.0618 | 6.3229 | 118.792
[9 empty] | 3716.5857 | 6.3348 | 117.9212
[9 empty] | 3742.7371 | 6.3349 | 118.7467
[9 empty] | 3725.7915 | 6.3325 | 118.2994
[9 empty] | 3711.7881 | 6.3254 | 118.1192
[9 empty] | 3715.4164 | 6.3243 | 118.2738
[9 empty] | 3732.4584 | 6.3326 | 118.5043
[9 empty] | 3724.4295 | 6.3239 | 118.577
[9 empty] | 3725.3973 | 6.3277 | 118.4657
[9 empty] | 3735.2247 | 6.3249 | 118.8822
[9 empty] | 3708.7101 | 6.3271 | 117.9587
[9 empty] | 3703.7662 | 6.3244 | 117.9002
[9 empty] | 3744.8421 | 6.3249 | 119.1895
[9 empty] | 3730.3292 | 6.329 | 118.5729
[9 empty] | 3738.4228 | 6.3315 | 118.7369
[9 empty] | 3728.6633 | 6.3339 | 118.3378
[9 empty] | 3727.0494 | 6.3284 | 118.4907
[9 empty] | 3727.9557 | 6.3414 | 118.0346
[9 empty] | 3746.4906 | 6.3322 | 118.9652
[9 empty] | 3719.7112 | 6.3343 | 118.0383
[9 empty] | 3740.7792 | 6.3218 | 119.1777
[9 empty] | 3752.7711 | 6.3266 | 119.3775
[9 empty] | 3716.9155 | 6.336 | 117.8857
[9 empty] | 3717.1862 | 6.3262 | 118.2596
[9 empty] | 3750.6137 | 6.3328 | 119.0762
[9 empty] | 3730.3738 | 6.3352 | 118.3423
[9 empty] | 3723.7582 | 6.3298 | 118.3354
[9 empty] | 3734.8025 | 6.3257 | 118.8376
[9 empty] | 3750.5289 | 6.3308 | 119.1478
[9 empty] | 3734.5009 | 6.3249 | 118.8595
[9 empty] | 3713.3704 | 6.3235 | 118.2412
[9 empty] | 3737.8014 | 6.3317 | 118.7096
[9 empty] | 3718.6656 | 6.3375 | 117.8858
[9 empty] | 3703.6715 | 6.3326 | 117.5939
[9 empty] | 3725.9864 | 6.3367 | 118.1493
[9 empty] | 3716.223 | 6.3167 | 118.5857
[9 empty] | 3727.2744 | 6.3229 | 118.7036
[9 empty] | 3716.6758 | 6.3312 | 118.0563
[9 empty] | 3715.3457 | 6.3245 | 118.2635
[9 empty] | 3737.9696 | 6.3272 | 118.8843
[9 empty] | 3727.2122 | 6.3352 | 118.2429
[9 empty] | 3728.7242 | 6.3338 | 118.342
[9 empty] | 3720.9844 | 6.3374 | 117.9625
[9 empty] | 3736.4323 | 6.3359 | 118.5072
[9 empty] | 3713.0023 | 6.3257 | 118.1474
[9 empty] | 3720.7576 | 6.3308 | 118.2011
[9 empty] | 3731.5663 | 6.3307 | 118.5484
[9 empty] | 3717.062 | 6.3129 | 118.7535
[9 empty] | 3715.6556 | 6.3371 | 117.8069
[9 empty] | 3736.2584 | 6.3295 | 118.7442
[9 empty] | 3725.4237 | 6.3281 | 118.4494
[9 empty] | 3724.999 | 6.3308 | 118.3381
[9 empty] | 3727.0852 | 6.3214 | 118.7553
[9 empty] | 3731.7332 | 6.3226 | 118.8592
[9 empty] | 3728.5541 | 6.3331 | 118.3622
[9 empty] | 3718.4186 | 6.3318 | 118.0906
[9 empty] | 3749.8154 | 6.3319 | 119.0848
[9 empty] | 3699.1746 | 6.3315 | 117.49
[9 empty] | 3735.9998 | 6.3288 | 118.7623
[9 empty] | 3712.8862 | 6.3329 | 117.8746
[9 empty] | 3738.3755 | 6.3246 | 118.9936
[9 empty] | 3735.4768 | 6.3434 | 118.1987
[9 empty] | 3695.8388 | 6.3208 | 117.783
[9 empty] | 3722.0344 | 6.3306 | 118.2498
[9 empty] | 3744.4643 | 6.3348 | 118.8062
[9 empty] | 3742.2041 | 6.3321 | 118.833
[9 empty] | 3739.6182 | 6.3276 | 118.922
[9 empty] | 3726.8824 | 6.338 | 118.1288
[9 empty] | 3726.5144 | 6.3298 | 118.4233
[9 empty] | 3737.9562 | 6.327 | 118.8899
[9 empty] | 3737.0036 | 6.3366 | 118.5023
[9 empty] | 3725.6261 | 6.3269 | 118.5026
[9 empty] | 3718.8067 | 6.3258 | 118.3265
[9 empty] | 3731.8744 | 6.3198 | 118.9662
[9 empty] | 3704.1516 | 6.3347 | 117.5313
[9 empty] | 3709.1983 | 6.3195 | 118.2575
[9 empty] | 3729.5194 | 6.335 | 118.3234
[9 empty] | 3719.6352 | 6.3288 | 118.2401
[9 empty] | 3734.8173 | 6.3326 | 118.5801
[9 empty] | 3707.1929 | 6.3341 | 117.6473
[9 empty] | 3724.2143 | 6.328 | 118.4164
[9 empty] | 3719.8665 | 6.3287 | 118.253
[9 empty] | 3727.8755 | 6.3367 | 118.2075
[9 empty] | 3748.9307 | 6.3267 | 119.2525
[9 empty] | 3728.7128 | 6.3328 | 118.3811
[9 empty] | 3729.9127 | 6.3248 | 118.7177
[9 empty] | 3727.9619 | 6.3294 | 118.4813
[9 empty] | 3710.7746 | 6.3273 | 118.0167
[9 empty] | 3747.8186 | 6.3184 | 119.5306
[9 empty] | 3733.1452 | 6.3361 | 118.3956
[9 empty] | 3761.8406 | 6.3329 | 119.4271
[9 empty] | 3712.9427 | 6.3267 | 118.1048
[9 empty] | 3719.4386 | 6.3345 | 118.0215
[9 empty] | 3738.3156 | 6.3402 | 118.4071
[9 empty] | 3738.3928 | 6.3326 | 118.6955
[9 empty] | 3719.1008 | 6.3387 | 117.8532
[9 empty] | 3740.6928 | 6.3296 | 118.8805
[9 empty] | 3725.186 | 6.3321 | 118.2947
[9 empty] | 3734.9792 | 6.3306 | 118.6593
[9 empty] | 3721.8128 | 6.3365 | 118.0244
[9 empty] | 3731.6939 | 6.3148 | 119.1523
[9 empty] | 3733.8956 | 6.3322 | 118.5654
[9 empty] | 3728.3048 | 6.3329 | 118.3644
[9 empty] | 3723.3691 | 6.3207 | 118.6633
[9 empty] | 3715.8804 | 6.3336 | 117.9427
[9 empty] | 3744.0738 | 6.3215 | 119.2924
[9 empty] | 3726.2417 | 6.3408 | 118.003
[9 empty] | 3721.5878 | 6.3195 | 118.6523
[9 empty] | 3741.252 | 6.3376 | 118.5972
[9 empty] | 3705.873 | 6.3218 | 118.065
[9 empty] | 3731.8659 | 6.3284 | 118.6457
[9 empty] | 3741.5066 | 6.3246 | 119.094
[9 empty] | 3714.9137 | 6.3235 | 118.2885
[9 empty] | 3730.311 | 6.3286 | 118.5866
[9 empty] | 3723.0705 | 6.3351 | 118.114
[9 empty] | 3718.3967 | 6.3262 | 118.2979
[9 empty] | 3745.2079 | 6.3347 | 118.8304
[9 empty] | 3725.8114 | 6.3253 | 118.5678
[9 empty] | 3717.269 | 6.3327 | 118.019
[9 empty] | 3734.4397 | 6.3223 | 118.9541
[9 empty] | 3727.305 | 6.3339 | 118.2952
[9 empty] | 3723.2552 | 6.3285 | 118.3669
[9 empty] | 3725.3086 | 6.3273 | 118.4773
[9 empty] | 3713.0011 | 6.3284 | 118.0462
[9 empty] | 3751.6468 | 6.3284 | 119.2748
[9 empty] | 3712.7266 | 6.3297 | 117.9863
[9 empty] | 3722.375 | 6.3328 | 118.1787
[9 empty] | 3723.0807 | 6.333 | 118.1918
[9 empty] | 3711.4857 | 6.3375 | 117.6598
[9 empty] | 3733.8678 | 6.3235 | 118.8922
[9 empty] | 3725.9927 | 6.3362 | 118.1647
[9 empty] | 3714.7363 | 6.3349 | 117.8594
[9 empty] | 3717.1297 | 6.3247 | 118.313
[9 empty] | 3752.2435 | 6.3312 | 119.1882
[9 empty] | 3737.5574 | 6.331 | 118.7291
[9 empty] | 3735.6003 | 6.336 | 118.4794
[9 empty] | 3719.8469 | 6.3369 | 117.9441
[9 empty] | 3745.814 | 6.3275 | 119.1215
[9 empty] | 3726.3688 | 6.3362 | 118.1795
[9 empty] | 3734.7293 | 6.324 | 118.9017
[9 empty] | 3747.6372 | 6.3336 | 118.95
[9 empty] | 3724.9587 | 6.3345 | 118.1974
[9 empty] | 3726.3927 | 6.3415 | 117.9806
[9 empty] | 3728.3805 | 6.3327 | 118.3715
[9 empty] | 3750.3388 | 6.3337 | 119.0325
[9 empty] | 3741.5219 | 6.3329 | 118.7844
[9 empty] | 3735.599 | 6.3338 | 118.5604
[9 empty] | 3722.4206 | 6.3338 | 118.1435
[9 empty] | 3737.568 | 6.3265 | 118.8962
[9 empty] | 3731.0389 | 6.3311 | 118.5157
[9 empty] | 3747.7789 | 6.3332 | 118.9715
[9 empty] | 3714.7376 | 6.3206 | 118.391
[9 empty] | 3723.122 | 6.3309 | 118.273
[9 empty] | 3730.7819 | 6.3245 | 118.7549
[9 empty] | 3736.5474 | 6.3287 | 118.7837
[9 empty] | 3722.3454 | 6.3314 | 118.2314
[9 empty] | 3716.9569 | 6.3248 | 118.3069
[9 empty] | 3723.1281 | 6.3389 | 117.9732
[9 empty] | 3725.0926 | 6.3317 | 118.3077
[9 empty] | 3737.1486 | 6.3308 | 118.7238
[9 empty] | 3718.1726 | 6.3327 | 118.0476
[9 empty] | 3726.9734 | 6.3329 | 118.3226
[9 empty] | 3718.9517 | 6.3241 | 118.3946
[9 empty] | 3740.9769 | 6.3257 | 119.0366
[9 empty] | 3729.4464 | 6.3303 | 118.4961
[9 empty] | 3725.8912 | 6.3358 | 118.1785
[9 empty] | 3730.9465 | 6.3307 | 118.5277
[9 empty] | 3724.9892 | 6.3228 | 118.6364
[9 empty] | 3746.1516 | 6.333 | 118.9261
[9 empty] | 3764.8413 | 6.3258 | 119.7905
[9 empty] | 3724.3545 | 6.3272 | 118.4499
[9 empty] | 3723.4097 | 6.3405 | 117.9237
[9 empty] | 3739.4624 | 6.3265 | 118.9594
[9 empty] | 3742.7599 | 6.3346 | 118.758
[9 empty] | 3725.3988 | 6.3208 | 118.724
[9 empty] | 3724.3919 | 6.326 | 118.4981
[9 empty] | 3730.7141 | 6.3376 | 118.2631
[9 empty] | 3738.9924 | 6.3315 | 118.7535
[9 empty] | 3734.4718 | 6.3398 | 118.3007
[9 empty] | 3733.327 | 6.3352 | 118.438
[9 empty] | 3734.4556 | 6.3409 | 118.2603
[9 empty] | 3735.3847 | 6.3356 | 118.4864
[9 empty] | 3736.9238 | 6.3318 | 118.6779
[9 empty] | 3723.938 | 6.3434 | 117.8329
[9 empty] | 3723.9741 | 6.3244 | 118.5441
[9 empty] | 3726.8283 | 6.3349 | 118.2433
[9 empty] | 3721.9871 | 6.3333 | 118.1461
[9 empty] | 3729.4966 | 6.3289 | 118.5518
[9 empty] | 3747.6672 | 6.3246 | 119.2904
[9 empty] | 3742.4791 | 6.3282 | 118.9891
[9 empty] | 3721.675 | 6.3292 | 118.2909
[9 empty] | 3709.6336 | 6.3309 | 117.8466
[9 empty] | 3732.1384 | 6.3359 | 118.3715
[9 empty] | 3717.5251 | 6.3327 | 118.0275
[9 empty] | 3740.2302 | 6.3259 | 119.0037
[9 empty] | 3739.5479 | 6.3251 | 119.0118
[9 empty] | 3726.9733 | 6.3285 | 118.484
[9 empty] | 3729.2151 | 6.3369 | 118.2414
[9 empty] | 3731.4548 | 6.3296 | 118.5883
[9 empty] | 3739.8363 | 6.3312 | 118.7942
[9 empty] | 3720.2249 | 6.3218 | 118.5214
[9 empty] | 3746.1936 | 6.3373 | 118.7642
[9 empty] | 3733.0922 | 6.3337 | 118.4833
[9 empty] | 3717.4142 | 6.3339 | 117.9802
[9 empty] | 3734.4528 | 6.3286 | 118.7195
[9 empty] | 3750.6978 | 6.3357 | 118.9684
[9 empty] | 3734.2187 | 6.3269 | 118.7767
[9 empty] | 3741.6988 | 6.3319 | 118.8277
[9 empty] | 3725.2862 | 6.3343 | 118.2132
[9 empty] | 3743.6722 | 6.3282 | 119.0289
[9 empty] | 3733.4997 | 6.3324 | 118.5455
[9 empty] | 3734.8076 | 6.3291 | 118.7103
[9 empty] | 3722.9192 | 6.3256 | 118.4653
[9 empty] | 3736.2013 | 6.3304 | 118.7078
[9 empty] | 3728.0389 | 6.3278 | 118.5457
[9 empty] | 3737.6933 | 6.3309 | 118.7369
[9 empty] | 3735.9381 | 6.3456 | 118.1308
[9 empty] | 3738.109 | 6.3292 | 118.8122
[9 empty] | 3745.9123 | 6.3313 | 118.9837
[9 empty] | 3719.7726 | 6.3314 | 118.1485
[9 empty] | 3744.8273 | 6.3362 | 118.7645
[9 empty] | 3720.7551 | 6.3313 | 118.1827
[9 empty] | 3724.0805 | 6.3329 | 118.2273
[9 empty] | 3724.7696 | 6.3238 | 118.5901
[9 empty] | 3742.0773 | 6.3336 | 118.7748
[9 empty] | 3730.965 | 6.3268 | 118.6777
[9 empty] | 3728.5178 | 6.3294 | 118.4994
[9 empty] | 3730.3005 | 6.3356 | 118.325
[9 empty] | 3734.0591 | 6.334 | 118.5034
[9 empty] | 3726.407 | 6.3281 | 118.4822
[9 empty] | 3745.603 | 6.3249 | 119.2144
[9 empty] | 3727.8212 | 6.3296 | 118.4702
[9 empty] | 3729.1391 | 6.3359 | 118.2788
[9 empty] | 3715.342 | 6.3292 | 118.0893
[9 empty] | 3728.349 | 6.3304 | 118.4585
[9 empty] | 3715.1403 | 6.3367 | 117.8048
[9 empty] | 3731.5656 | 6.334 | 118.424
[9 empty] | 3728.348 | 6.3303 | 118.46
[9 empty] | 3736.6885 | 6.3325 | 118.643
[9 empty] | 3750.3395 | 6.33 | 119.1704
[9 empty] | 3745.2622 | 6.3296 | 119.0265
[9 empty] | 3741.0098 | 6.3301 | 118.8719
[9 empty] | 3709.8782 | 6.329 | 117.9246
[9 empty] | 3711.8995 | 6.3337 | 117.8118
[9 empty] | 3725.3509 | 6.3159 | 118.9086
[9 empty] | 3749.9073 | 6.3344 | 118.9928
[9 empty] | 3729.502 | 6.3293 | 118.5359
[9 empty] | 3722.4298 | 6.3325 | 118.1931
[9 empty] | 3749.0364 | 6.3211 | 119.4645
[9 empty] | 3738.7838 | 6.3259 | 118.9601
[9 empty] | 3709.5719 | 6.3237 | 118.1101
[9 empty] | 3729.3272 | 6.3259 | 118.6587
[9 empty] | 3734.8456 | 6.3282 | 118.7466
[9 empty] | 3731.2525 | 6.335 | 118.3793
[9 empty] | 3731.6059 | 6.3355 | 118.3708
[9 empty] | 3730.3234 | 6.3258 | 118.6924
[9 empty] | 3717.5336 | 6.3133 | 118.7534
[9 empty] | 3730.2124 | 6.3327 | 118.4317
[9 empty] | 3739.9116 | 6.3291 | 118.8733
[9 empty] | 3744.128 | 6.3258 | 119.1318
[9 empty] | 3730.9154 | 6.329 | 118.5932
[9 empty] | 3718.0014 | 6.3308 | 118.1126
[9 empty] | 3755.3569 | 6.3387 | 119.0036
[9 empty] | 3733.2363 | 6.3324 | 118.5397
[9 empty] | 3712.2241 | 6.3231 | 118.2197
[9 empty] | 3723.2049 | 6.3322 | 118.2275
[9 empty] | 3749.0444 | 6.3331 | 119.0139
[9 empty] | 3745.5057 | 6.3299 | 119.0229
[9 empty] | 3742.3292 | 6.3342 | 118.7597
[9 empty] | 3726.6403 | 6.3294 | 118.4402
[9 empty] | 3732.262 | 6.3352 | 118.4042
[9 empty] | 3718.943 | 6.327 | 118.2845
[9 empty] | 3732.5167 | 6.3313 | 118.5578
[9 empty] | 3745.3596 | 6.3216 | 119.3299
[9 empty] | 3727.5627 | 6.33 | 118.4477
[9 empty] | 3748.8365 | 6.3382 | 118.8142
[9 empty] | 3743.364 | 6.3317 | 118.8854
[9 empty] | 3730.7546 | 6.3395 | 118.1936
[9 empty] | 3723.7065 | 6.331 | 118.2872
[9 empty] | 3729.6605 | 6.3265 | 118.6454
[9 empty] | 3730.3994 | 6.336 | 118.3129
[9 empty] | 3721.4388 | 6.3308 | 118.2222
[9 empty] | 3744.2113 | 6.3256 | 119.1417
[9 empty] | 3728.866 | 6.3365 | 118.2475
[9 empty] | 3726.5314 | 6.3346 | 118.245
[9 empty] | 3733.4346 | 6.3277 | 118.7194
[9 empty] | 3736.891 | 6.3304 | 118.7289
[9 empty] | 3740.2402 | 6.3314 | 118.7974
[9 empty] | 3714.5586 | 6.3346 | 117.8634
[9 empty] | 3715.7331 | 6.3346 | 117.899
[9 empty] | 3736.2946 | 6.3273 | 118.8253
[9 empty] | 3709.2862 | 6.3274 | 117.9654
[9 empty] | 3720.7727 | 6.3312 | 118.1872
[9 empty] | 3731.0424 | 6.3343 | 118.3979
[9 empty] | 3740.5535 | 6.3331 | 118.743
[9 empty] | 3730.2095 | 6.3338 | 118.3891
[9 empty] | 3731.9673 | 6.3359 | 118.3686
[9 empty] | 3719.5107 | 6.3373 | 117.919
[9 empty] | 3720.3196 | 6.3292 | 118.2464
[9 empty] | 3720.7268 | 6.3318 | 118.1621
[9 empty] | 3712.0877 | 6.3415 | 117.5291
[9 empty] | 3740.1831 | 6.3242 | 119.0656
[9 empty] | 3712.9828 | 6.3286 | 118.0367
[9 empty] | 3706.7592 | 6.3309 | 117.7533
[9 empty] | 3726.4613 | 6.3276 | 118.5031
[9 empty] | 3730.0731 | 6.335 | 118.3398
[9 empty] | 3720.775 | 6.3343 | 118.0714
[9 empty] | 3729.5228 | 6.3316 | 118.4499
[9 empty] | 3726.8634 | 6.3352 | 118.2313
[9 empty] | 3714.261 | 6.3273 | 118.1263
[9 empty] | 3725.8171 | 6.3281 | 118.4638
[9 empty] | 3725.0243 | 6.3287 | 118.4152
[9 empty] | 3733.1143 | 6.3318 | 118.5567
[9 empty] | 3739.4555 | 6.3305 | 118.8064
[9 empty] | 3728.443 | 6.3274 | 118.5732
[9 empty] | 3727.1761 | 6.3218 | 118.742
[9 empty] | 3731.472 | 6.3305 | 118.5517
[9 empty] | 3741.9069 | 6.337 | 118.6426
[9 empty] | 3713.6842 | 6.3175 | 118.4734
[9 empty] | 3713.1812 | 6.3248 | 118.1861
[9 empty] | 3736.692 | 6.331 | 118.6999
[9 empty] | 3727.8792 | 6.3315 | 118.4035
[9 empty] | 3730.9632 | 6.3225 | 118.8384
[9 empty] | 3734.9296 | 6.3256 | 118.8455
[9 empty] | 3719.5747 | 6.3361 | 117.9657
[9 empty] | 3726.4919 | 6.3322 | 118.3307
[9 empty] | 3737.9152 | 6.3246 | 118.9808
[9 empty] | 3723.3274 | 6.3289 | 118.3554
[9 empty] | 3720.7622 | 6.3257 | 118.3935
[9 empty] | 3726.3449 | 6.3235 | 118.6513
[9 empty] | 3726.0031 | 6.3254 | 118.5693
[9 empty] | 3729.8496 | 6.3348 | 118.3411
[9 empty] | 3735.9944 | 6.3352 | 118.5202
[9 empty] | 3733.7576 | 6.3306 | 118.6224
[9 empty] | 3717.2648 | 6.3373 | 117.8501
[9 empty] | 3736.0004 | 6.3312 | 118.6712
[9 empty] | 3709.2543 | 6.3305 | 117.8476
[9 empty] | 3728.237 | 6.3265 | 118.5998
[9 empty] | 3714.3926 | 6.332 | 117.9555
[9 empty] | 3730.6814 | 6.337 | 118.2835
[9 empty] | 3713.309 | 6.3264 | 118.1279
[9 empty] | 3726.6747 | 6.3366 | 118.1735
[9 empty] | 3741.8236 | 6.331 | 118.8642
[9 empty] | 3728.0607 | 6.3307 | 118.4393
[9 empty] | 3742.1988 | 6.3206 | 119.2685
[9 empty] | 3739.368 | 6.3273 | 118.9239
[9 empty] | 3718.0706 | 6.3307 | 118.1189
[9 empty] | 3733.1868 | 6.3389 | 118.2943
[9 empty] | 3722.6142 | 6.3341 | 118.1377
[9 empty] | 3695.8203 | 6.3276 | 117.5271
[9 empty] | 3709.7226 | 6.335 | 117.6962
[9 empty] | 3731.2106 | 6.3296 | 118.5774
[9 empty] | 3704.8972 | 6.3274 | 117.8246
[9 empty] | 3734.0873 | 6.328 | 118.7312
[9 empty] | 3737.7502 | 6.3285 | 118.8299
[9 empty] | 3732.2646 | 6.3258 | 118.7541
[9 empty] | 3731.1835 | 6.3339 | 118.4183
[9 empty] | 3725.0084 | 6.3319 | 118.296
[9 empty] | 3710.8248 | 6.3334 | 117.7883
[9 empty] | 3728.758 | 6.3315 | 118.431
[9 empty] | 3724.716 | 6.3326 | 118.262
[9 empty] | 3723.0361 | 6.3281 | 118.3747
[9 empty] | 3745.2876 | 6.3225 | 119.2943
[9 empty] | 3726.6875 | 6.3384 | 118.1068
[9 empty] | 3723.1469 | 6.3326 | 118.2115
[9 empty] | 3722.0833 | 6.3245 | 118.4802
[9 empty] | 3736.1822 | 6.3351 | 118.5303
[9 empty] | 3728.9348 | 6.3324 | 118.4032
[9 empty] | 3732.4925 | 6.3319 | 118.5317
[9 empty] | 3728.2197 | 6.3215 | 118.787
[9 empty] | 3739.8417 | 6.3311 | 118.7978
[9 empty] | 3736.6747 | 6.3355 | 118.5307
[9 empty] | 3725.4643 | 6.3355 | 118.1759
[9 empty] | 3724.8435 | 6.3358 | 118.1435
[9 empty] | 3733.5204 | 6.3292 | 118.6663
[9 empty] | 3743.9536 | 6.3326 | 118.8722
[9 empty] | 3732.5538 | 6.3339 | 118.4622
[9 empty] | 3745.2379 | 6.3257 | 119.1725
[9 empty] | 3728.841 | 6.3322 | 118.408
[9 empty] | 3729.3376 | 6.3321 | 118.4267
[9 empty] | 3730.2189 | 6.3285 | 118.5897
[9 empty] | 3733.0377 | 6.3279 | 118.7009
[9 empty] | 3743.3819 | 6.3318 | 118.8821
[9 empty] | 3744.6561 | 6.3256 | 119.1552
[9 empty] | 3723.6019 | 6.3278 | 118.4057
[9 empty] | 3736.3384 | 6.3349 | 118.5449
[9 empty] | 3744.7615 | 6.3298 | 119.0025
[9 empty] | 3742.8214 | 6.3291 | 118.967
[9 empty] | 3716.5748 | 6.3331 | 117.9839
[9 empty] | 3736.2659 | 6.3391 | 118.3823
[9 empty] | 3732.8472 | 6.3288 | 118.6614
[9 empty] | 3727.3861 | 6.3342 | 118.2847
[9 empty] | 3722.6879 | 6.3403 | 117.9078
[9 empty] | 3734.8046 | 6.3272 | 118.7834
[9 empty] | 3736.2639 | 6.3359 | 118.5052
[9 empty] | 3748.2664 | 6.3251 | 119.2895
[9 empty] | 3738.6645 | 6.3392 | 118.4552
[9 empty] | 3726.7721 | 6.3373 | 118.15
[9 empty] | 3723.233 | 6.321 | 118.6492
[9 empty] | 3747.6495 | 6.3313 | 119.0367
[9 empty] | 3729.653 | 6.3357 | 118.3017
[9 empty] | 3738.6832 | 6.3409 | 118.3933
[9 empty] | 3725.8266 | 6.3261 | 118.5392
[9 empty] | 3711.5646 | 6.323 | 118.2009
[9 empty] | 3722.3939 | 6.3265 | 118.4148
[9 empty] | 3735.6983 | 6.3204 | 119.0688
[9 empty] | 3734.9729 | 6.3199 | 119.0627
[9 empty] | 3730.6562 | 6.3321 | 118.467
[9 empty] | 3736.0361 | 6.3243 | 118.9306
[9 empty] | 3732.2618 | 6.3247 | 118.7954
[9 empty] | 3732.377 | 6.3221 | 118.8964
[9 empty] | 3731.9299 | 6.3325 | 118.4945
[9 empty] | 3733.2362 | 6.3396 | 118.2703
[9 empty] | 3723.9697 | 6.3262 | 118.4752
[9 empty] | 3708.8412 | 6.3273 | 117.9537
[9 empty] | 3725.5226 | 6.3265 | 118.5136
[9 empty] | 3723.8729 | 6.3221 | 118.6276
[9 empty] | 3737.4761 | 6.3331 | 118.6465
[9 empty] | 3727.614 | 6.3377 | 118.1619
[9 empty] | 3746.4907 | 6.3301 | 119.0442
[9 empty] | 3734.1085 | 6.3303 | 118.6433
[9 empty] | 3742.6819 | 6.3318 | 118.8607
[9 empty] | 3732.3753 | 6.3347 | 118.4255
[9 empty] | 3725.762 | 6.334 | 118.2417
[9 empty] | 3738.6119 | 6.3254 | 118.9708
[9 empty] | 3715.4887 | 6.3287 | 118.1112
[9 empty] | 3722.9635 | 6.3341 | 118.1488
[9 empty] | 3738.5751 | 6.3316 | 118.7372
[9 empty] | 3730.9937 | 6.3233 | 118.8077
[9 empty] | 3745.8173 | 6.3229 | 119.2945
[9 empty] | 3728.8552 | 6.325 | 118.6751
[9 empty] | 3721.6199 | 6.325 | 118.4475
[9 empty] | 3722.8116 | 6.3367 | 118.0468
[9 empty] | 3725.2159 | 6.3249 | 118.5647
[9 empty] | 3727.6975 | 6.3236 | 118.6923
[9 empty] | 3729.4725 | 6.327 | 118.6224
[9 empty] | 3739.7086 | 6.3328 | 118.7272
[9 empty] | 3723.0961 | 6.3294 | 118.3286
[9 empty] | 3730.9211 | 6.33 | 118.5564
[9 empty] | 3730.8211 | 6.3292 | 118.5825
[9 empty] | 3730.6223 | 6.3328 | 118.4416
[9 empty] | 3735.7709 | 6.3194 | 119.1061
[9 empty] | 3735.1649 | 6.3392 | 118.3436
[9 empty] | 3730.2477 | 6.3249 | 118.7258
[9 empty] | 3745.3324 | 6.3265 | 119.1459
[9 empty] | 3749.1774 | 6.3344 | 118.9679
[9 empty] | 3723.3937 | 6.3381 | 118.0127
[9 empty] | 3729.5782 | 6.3251 | 118.6956
[9 empty] | 3710.3423 | 6.3331 | 117.7852
[9 empty] | 3734.7379 | 6.3277 | 118.7629
[9 empty] | 3746.4162 | 6.3256 | 119.214
[9 empty] | 3723.7337 | 6.3242 | 118.542
[9 empty] | 3713.9115 | 6.3238 | 118.246
[9 empty] | 3724.8635 | 6.3234 | 118.6102
[9 empty] | 3713.0075 | 6.3341 | 117.8313
[9 empty] | 3719.9134 | 6.34 | 117.8323
[9 empty] | 3742.5023 | 6.3271 | 119.0304
[9 empty] | 3738.5952 | 6.3238 | 119.0316
[9 empty] | 3723.228 | 6.3299 | 118.3157
[9 empty] | 3734.5568 | 6.3294 | 118.6917
[9 empty] | 3744.5497 | 6.3283 | 119.0505
[9 empty] | 3730.2436 | 6.3228 | 118.8048
[9 empty] | 3728.0733 | 6.3218 | 118.7729
[9 empty] | 3736.2217 | 6.3331 | 118.6068
[9 empty] | 3738.1281 | 6.3286 | 118.8379
[9 empty] | 3749.9433 | 6.3364 | 118.9189
[9 empty] | 3728.0603 | 6.324 | 118.6892
[9 empty] | 3738.3787 | 6.3386 | 118.4699
[9 empty] | 3737.4552 | 6.3295 | 118.7796
[9 empty] | 3740.764 | 6.3263 | 119.0078
[9 empty] | 3728.4087 | 6.3251 | 118.6602
[9 empty] | 3720.9935 | 6.3217 | 118.5513
[9 empty] | 3725.5443 | 6.3303 | 118.3741
[9 empty] | 3722.6958 | 6.3279 | 118.3701
[9 empty] | 3729.2593 | 6.3381 | 118.1996
[9 empty] | 3724.9633 | 6.3323 | 118.2807
[9 empty] | 3727.1987 | 6.3341 | 118.2844
[9 empty] | 3748.6526 | 6.3323 | 119.0302
[9 empty] | 3753.3425 | 6.3311 | 119.2242
[9 empty] | 3729.7552 | 6.3188 | 118.9385
[9 empty] | 3717.0719 | 6.3273 | 118.2137
[9 empty] | 3702.5744 | 6.3344 | 117.4904
[9 empty] | 3722.7751 | 6.3278 | 118.3786
[9 empty] | 3744.5836 | 6.3312 | 118.943
[9 empty] | 3722.7135 | 6.329 | 118.3324
[9 empty] | 3747.5659 | 6.3317 | 119.0202
[9 empty] | 3718.9001 | 6.3364 | 117.9343
[9 empty] | 3742.6524 | 6.3275 | 119.0226
[9 empty] | 3741.9183 | 6.3329 | 118.797
[9 empty] | 3717.4923 | 6.3211 | 118.4619
[9 empty] | 3716.0397 | 6.3328 | 117.9756
[9 empty] | 3746.1773 | 6.3292 | 119.0707
[9 empty] | 3735.9899 | 6.3315 | 118.659
[9 empty] | 3729.4221 | 6.3324 | 118.4187
[9 empty] | 3727.6354 | 6.3327 | 118.3498
[9 empty] | 3722.8799 | 6.3254 | 118.4701
[9 empty] | 3708.7992 | 6.3291 | 117.8851
[9 empty] | 3739.8047 | 6.3319 | 118.7642
[9 empty] | 3745.6022 | 6.3318 | 118.9544
[9 empty] | 3720.5926 | 6.3215 | 118.5433
[9 empty] | 3757.9375 | 6.3439 | 118.8915
[9 empty] | 3732.2385 | 6.3345 | 118.427
[9 empty] | 3736.1168 | 6.3251 | 118.9048
[9 empty] | 3724.8055 | 6.327 | 118.4738
[9 empty] | 3730.3059 | 6.3276 | 118.6256
[9 empty] | 3742.542 | 6.3333 | 118.7997
[9 empty] | 3743.3307 | 6.3295 | 118.9681
[9 empty] | 3724.2533 | 6.329 | 118.3794
[9 empty] | 3735.4475 | 6.331 | 118.6609
[9 empty] | 3738.9909 | 6.3328 | 118.7062
[9 empty] | 3746.4459 | 6.3367 | 118.7948
[9 empty] | 3722.3294 | 6.3247 | 118.4815
[9 empty] | 3731.0042 | 6.3317 | 118.4954
[9 empty] | 3739.1084 | 6.3333 | 118.6917
[9 empty] | 3723.9781 | 6.331 | 118.2962
[9 empty] | 3739.5694 | 6.3281 | 118.9009
[9 empty] | 3716.4008 | 6.3301 | 118.0893
[9 empty] | 3745.4052 | 6.3276 | 119.105
[9 empty] | 3718.8467 | 6.33 | 118.171
[9 empty] | 3750.8497 | 6.3241 | 119.4108
[9 empty] | 3735.2011 | 6.3351 | 118.4987
[9 empty] | 3751.5109 | 6.3303 | 119.1966
[9 empty] | 3728.0411 | 6.3268 | 118.5848
[9 empty] | 3740.1033 | 6.3289 | 118.8881
[9 empty] | 3702.9209 | 6.3216 | 117.9761
[9 empty] | 3740.6254 | 6.3273 | 118.9645
[9 empty] | 3742.1862 | 6.3389 | 118.5808
[9 empty] | 3737.1494 | 6.3352 | 118.557
[9 empty] | 3713.3456 | 6.3259 | 118.1475
[9 empty] | 3712.9902 | 6.3308 | 117.9541
[9 empty] | 3733.1023 | 6.3278 | 118.7048
[9 empty] | 3750.0322 | 6.3319 | 119.091
[9 empty] | 3747.4249 | 6.3332 | 118.9593
[9 empty] | 3732.5333 | 6.3232 | 118.8617
[9 empty] | 3742.0936 | 6.3257 | 119.0718
[9 empty] | 3731.8172 | 6.3337 | 118.4431
[9 empty] | 3723.2628 | 6.3294 | 118.3348
[9 empty] | 3743.9946 | 6.3348 | 118.7886
[9 empty] | 3719.7643 | 6.3339 | 118.0549
[9 empty] | 3720.938 | 6.3289 | 118.2792
[9 empty] | 3711.2611 | 6.3258 | 118.0864
[9 empty] | 3730.0962 | 6.318 | 118.9792
[9 empty] | 3719.2988 | 6.3265 | 118.3177
[9 empty] | 3708.3133 | 6.3234 | 118.0837
[9 empty] | 3745.6449 | 6.326 | 119.1743
[9 empty] | 3732.3933 | 6.3301 | 118.5959
[9 empty] | 3739.8941 | 6.3311 | 118.7978
[9 empty] | 3714.4011 | 6.321 | 118.3659
[9 empty] | 3736.6187 | 6.3335 | 118.6047
[9 empty] | 3728.6946 | 6.332 | 118.4083
[9 empty] | 3716.2306 | 6.3339 | 117.9431
[9 empty] | 3727.9131 | 6.3379 | 118.1653
[9 empty] | 3741.1421 | 6.3306 | 118.856
[9 empty] | 3735.5927 | 6.3277 | 118.789
[9 empty] | 3713.09 | 6.3255 | 118.1562
[9 empty] | 3733.3923 | 6.326 | 118.7831
[9 empty] | 3741.4004 | 6.3331 | 118.7721
[9 empty] | 3741.9225 | 6.3306 | 118.8811
[9 empty] | 3736.506 | 6.3288 | 118.7761
[9 empty] | 3713.5328 | 6.3224 | 118.2849
[9 empty] | 3736.0105 | 6.3345 | 118.5497
[9 empty] | 3708.5609 | 6.329 | 117.8807
[9 empty] | 3722.3703 | 6.3271 | 118.3928
[9 empty] | 3743.8915 | 6.3324 | 118.8754
[9 empty] | 3723.1324 | 6.3307 | 118.2808
[9 empty] | 3725.0668 | 6.3287 | 118.4163
[9 empty] | 3709.5619 | 6.3278 | 117.9562
[9 empty] | 3720.5825 | 6.337 | 117.9638
[9 empty] | 3737.4533 | 6.3279 | 118.8416
[9 empty] | 3743.8792 | 6.3341 | 118.8133
[9 empty] | 3736.1645 | 6.3327 | 118.6192
[9 empty] | 3728.8364 | 6.3241 | 118.7083
[9 empty] | 3731.3993 | 6.3337 | 118.4323
[9 empty] | 3719.7923 | 6.3409 | 117.7957
[9 empty] | 3737.3903 | 6.3296 | 118.7771
[9 empty] | 3730.4827 | 6.3315 | 118.4864
[9 empty] | 3725.0971 | 6.3296 | 118.3843
[9 empty] | 3738.4386 | 6.3425 | 118.3263
[9 empty] | 3739.8682 | 6.3398 | 118.4713
[9 empty] | 3726.967 | 6.3221 | 118.7266
[9 empty] | 3720.9178 | 6.33 | 118.2352
[9 empty] | 3730.8445 | 6.3297 | 118.5632
[9 empty] | 3747.6552 | 6.332 | 119.0097
[9 empty] | 3708.388 | 6.3298 | 117.8447
[9 empty] | 3735.4054 | 6.3294 | 118.7215
[9 empty] | 3721.2456 | 6.3334 | 118.1221
[9 empty] | 3725.7654 | 6.3316 | 118.3317
[9 empty] | 3732.6431 | 6.3329 | 118.4994
[9 empty] | 3728.5261 | 6.3288 | 118.5236
[9 empty] | 3732.336 | 6.3354 | 118.3983
[9 empty] | 3750.8213 | 6.3368 | 118.93
[9 empty] | 3734.0223 | 6.327 | 118.764
[9 empty] | 3723.333 | 6.3301 | 118.3102
[9 empty] | 3727.9042 | 6.3272 | 118.5655
[9 empty] | 3727.7212 | 6.3334 | 118.3261
[9 empty] | 3744.3536 | 6.3314 | 118.9272
[9 empty] | 3733.687 | 6.3217 | 118.9555
[9 empty] | 3735.9309 | 6.3368 | 118.4602
[9 empty] | 3701.6842 | 6.3265 | 117.7546
[9 empty] | 3730.3968 | 6.339 | 118.2026
[9 empty] | 3716.6307 | 6.3305 | 118.0804
[9 empty] | 3719.0623 | 6.327 | 118.2886
[9 empty] | 3733.1041 | 6.3276 | 118.7131
[9 empty] | 3718.7117 | 6.3312 | 118.1238
[9 empty] | 3735.8432 | 6.3355 | 118.5055
[9 empty] | 3737.4694 | 6.3316 | 118.702
[9 empty] | 3723.7281 | 6.3384 | 118.0128
[9 empty] | 3731.1393 | 6.3267 | 118.6836
[9 empty] | 3730.6636 | 6.3267 | 118.6688
[9 empty] | 3733.424 | 6.3329 | 118.5237
[9 empty] | 3736.4134 | 6.3294 | 118.7508
[9 empty] | 3744.06 | 6.3401 | 118.5938
[9 empty] | 3711.2071 | 6.3221 | 118.2247
[9 empty] | 3709.6923 | 6.3287 | 117.9272
[9 empty] | 3727.9914 | 6.3234 | 118.7084
[9 empty] | 3714.5137 | 6.3385 | 117.7164
[9 empty] | 3712.335 | 6.3283 | 118.0292
[9 empty] | 3731.6491 | 6.3249 | 118.7683
[9 empty] | 3717.1858 | 6.329 | 118.1561
[9 empty] | 3722.1176 | 6.3299 | 118.2772
[9 empty] | 3740.2943 | 6.33 | 118.8522
[9 empty] | 3727.7037 | 6.3267 | 118.5778
[9 empty] | 3734.2493 | 6.329 | 118.6964
[9 empty] | 3729.8422 | 6.3341 | 118.3669
[9 empty] | 3731.2533 | 6.3306 | 118.5425
[9 empty] | 3720.4395 | 6.3285 | 118.2786
[9 empty] | 3716.4576 | 6.3338 | 117.9538
[9 empty] | 3736.4089 | 6.3233 | 118.9807
[9 empty] | 3736.6204 | 6.3321 | 118.6582
[9 empty] | 3721.7816 | 6.324 | 118.4876
[9 empty] | 3729.983 | 6.3195 | 118.918
[9 empty] | 3733.4429 | 6.3313 | 118.5855
[9 empty] | 3723.4605 | 6.3357 | 118.1065
[9 empty] | 3721.3923 | 6.3259 | 118.4071
[9 empty] | 3727.128 | 6.3307 | 118.4062
[9 empty] | 3730.3522 | 6.3379 | 118.2404
[9 empty] | 3739.9674 | 6.3206 | 119.1974
[9 empty] | 3737.9537 | 6.3259 | 118.9325
[9 empty] | 3724.6489 | 6.3278 | 118.4361
[9 empty] | 3706.2241 | 6.3264 | 117.9027
[9 empty] | 3738.004 | 6.3335 | 118.648
[9 empty] | 3729.2688 | 6.332 | 118.428
[9 empty] | 3727.0752 | 6.3331 | 118.318
[9 empty] | 3707.4659 | 6.3336 | 117.6771
[9 empty] | 3724.0427 | 6.3292 | 118.3662
[9 empty] | 3736.2944 | 6.3242 | 118.9432
[9 empty] | 3744.6386 | 6.3233 | 119.2422
[9 empty] | 3725.9683 | 6.3188 | 118.8187
[9 empty] | 3713.7882 | 6.3299 | 118.0157
[9 empty] | 3719.9868 | 6.341 | 117.7984
[9 empty] | 3726.4183 | 6.3345 | 118.2417
[9 empty] | 3722.0833 | 6.3214 | 118.5969
[9 empty] | 3733.5204 | 6.329 | 118.6731
[9 empty] | 3738.8461 | 6.3371 | 118.5391
[9 empty] | 3751.7775 | 6.3378 | 118.9241
[9 empty] | 3724.1852 | 6.3328 | 118.2372
[9 empty] | 3739.6613 | 6.3273 | 118.9324
[9 empty] | 3710.1295 | 6.3291 | 117.9261
[9 empty] | 3747.3553 | 6.3245 | 119.2858
[9 empty] | 3731.4871 | 6.3361 | 118.3448
[9 empty] | 3739.8014 | 6.3294 | 118.858
[9 empty] | 3711.3396 | 6.3219 | 118.2355
[9 empty] | 3733.4285 | 6.3343 | 118.4733
[9 empty] | 3720.218 | 6.3187 | 118.6361
[9 empty] | 3749.3221 | 6.3201 | 119.5126
[9 empty] | 3725.4796 | 6.3311 | 118.3399
[9 empty] | 3740.3663 | 6.3283 | 118.9172
[9 empty] | 3731.3932 | 6.3276 | 118.6582
[9 empty] | 3742.2734 | 6.3319 | 118.8425
[9 empty] | 3728.6652 | 6.319 | 118.8972
[9 empty] | 3746.7866 | 6.3271 | 119.1682
[9 empty] | 3723.884 | 6.318 | 118.7809
[9 empty] | 3726.1144 | 6.3341 | 118.2493
[9 empty] | 3735.0271 | 6.3318 | 118.6162
[9 empty] | 3729.9976 | 6.3216 | 118.8419
[9 empty] | 3745.4247 | 6.3314 | 118.9624
[9 empty] | 3728.9389 | 6.3331 | 118.3742
[9 empty] | 3712.6799 | 6.3196 | 118.3655
[9 empty] | 3726.4358 | 6.325 | 118.5995
[9 empty] | 3716.0953 | 6.334 | 117.9359
[9 empty] | 3722.7308 | 6.3293 | 118.3212
[9 empty] | 3735.0445 | 6.3359 | 118.4648
[9 empty] | 3740.1523 | 6.3296 | 118.8645
[9 empty] | 3727.0873 | 6.3243 | 118.6446
[9 empty] | 3726.7166 | 6.3297 | 118.4311
[9 empty] | 3737.081 | 6.3307 | 118.726
[9 empty] | 3740.6732 | 6.334 | 118.7164
[9 empty] | 3744.5864 | 6.3259 | 119.144
[9 empty] | 3749.1503 | 6.3327 | 119.0321
[9 empty] | 3732.9384 | 6.3213 | 118.9447
[9 empty] | 3727.0845 | 6.3321 | 118.3529
[9 empty] | 3752.1806 | 6.3203 | 119.5976
[9 empty] | 3737.4759 | 6.3283 | 118.8257
[9 empty] | 3703.3624 | 6.3315 | 117.6221
[9 empty] | 3722.5796 | 6.3373 | 118.019
[9 empty] | 3727.0473 | 6.3357 | 118.2196
[9 empty] | 3739.9243 | 6.3237 | 119.0767
[9 empty] | 3726.9932 | 6.3252 | 118.6116
[9 empty] | 3740.8535 | 6.3275 | 118.9655
[9 empty] | 3697.7636 | 6.3383 | 117.1944
[9 empty] | 3714.0579 | 6.331 | 117.9819
[9 empty] | 3738.1478 | 6.3312 | 118.7388
[9 empty] | 3754.3261 | 6.3231 | 119.5607
[9 empty] | 3745.056 | 6.3346 | 118.8309
[9 empty] | 3725.1708 | 6.3321 | 118.2924
[9 empty] | 3719.1732 | 6.3301 | 118.1771
[9 empty] | 3733.6816 | 6.3289 | 118.6832
[9 empty] | 3728.3366 | 6.334 | 118.324
[9 empty] | 3716.1887 | 6.3229 | 118.352
[9 empty] | 3703.9791 | 6.3199 | 118.0746
[9 empty] | 3745.2866 | 6.3273 | 119.1128
[9 empty] | 3734.7568 | 6.3348 | 118.4961
[9 empty] | 3729.6307 | 6.3286 | 118.5661
[9 empty] | 3699.8802 | 6.3308 | 117.5396
[9 empty] | 3701.109 | 6.3361 | 117.3814
[9 empty] | 3740.515 | 6.3224 | 119.1449
[9 empty] | 3740.8189 | 6.3332 | 118.7485
[9 empty] | 3746.8904 | 6.3221 | 119.3596
[9 empty] | 3724.7631 | 6.3249 | 118.5503
[9 empty] | 3719.2919 | 6.3334 | 118.0588
[9 empty] | 3745.3058 | 6.3288 | 119.0585
[9 empty] | 3736.0804 | 6.3349 | 118.5348
[9 empty] | 3731.2981 | 6.3242 | 118.7857
[9 empty] | 3725.1397 | 6.3249 | 118.5605
[9 empty] | 3732.4111 | 6.3389 | 118.2683
[9 empty] | 3733.3468 | 6.3367 | 118.3828
[9 empty] | 3722.9696 | 6.3329 | 118.1922
[9 empty] | 3748.4857 | 6.3269 | 119.2301
[9 empty] | 3717.6915 | 6.3183 | 118.5712
[9 empty] | 3721.6166 | 6.3374 | 117.9825
[9 empty] | 3748.7979 | 6.3395 | 118.7647
[9 empty] | 3734.9503 | 6.32 | 119.0604
[9 empty] | 3725.4053 | 6.332 | 118.3063
[9 empty] | 3724.1154 | 6.327 | 118.4521
[9 empty] | 3722.6915 | 6.3297 | 118.3043
[9 empty] | 3741.7543 | 6.337 | 118.6352
[9 empty] | 3715.6677 | 6.3352 | 117.8748
[9 empty] | 3742.8474 | 6.3259 | 119.0886
[9 empty] | 3728.294 | 6.3289 | 118.5129
[9 empty] | 3725.756 | 6.3305 | 118.3737
[9 empty] | 3734.636 | 6.3308 | 118.6437
[9 empty] | 3711.7215 | 6.3322 | 117.863
[9 empty] | 3735.4394 | 6.3306 | 118.676
[9 empty] | 3713.618 | 6.331 | 117.9664
[9 empty] | 3730.1798 | 6.333 | 118.4189
[9 empty] | 3728.6119 | 6.3286 | 118.5342
[9 empty] | 3738.0621 | 6.3227 | 119.0556
[9 empty] | 3731.9113 | 6.3423 | 118.1276
[9 empty] | 3709.8164 | 6.3254 | 118.0549
[9 empty] | 3723.9546 | 6.3287 | 118.3802
[9 empty] | 3727.8034 | 6.3298 | 118.4644
[9 empty] | 3724.056 | 6.3217 | 118.6484
[9 empty] | 3740.9051 | 6.334 | 118.721
[9 empty] | 3726.6724 | 6.3262 | 118.5603
[9 empty] | 3735.5174 | 6.3295 | 118.7193
[9 empty] | 3730.2846 | 6.3352 | 118.3407
[9 empty] | 3741.8606 | 6.3292 | 118.9319
[9 empty] | 3706.8419 | 6.3277 | 117.8764
[9 empty] | 3753.2632 | 6.3316 | 119.2049
[9 empty] | 3721.5206 | 6.3351 | 118.0657
[9 empty] | 3739.6523 | 6.329 | 118.87
[9 empty] | 3729.7379 | 6.3271 | 118.625
[9 empty] | 3724.9248 | 6.3241 | 118.5861
[9 empty] | 3724.9644 | 6.334 | 118.2153
[9 empty] | 3724.0627 | 6.3283 | 118.4003
[9 empty] | 3717.6476 | 6.33 | 118.1332
[9 empty] | 3728.2528 | 6.3285 | 118.5254
[9 empty] | 3724.277 | 6.3295 | 118.3616
[9 empty] | 3731.3162 | 6.3346 | 118.3966
[9 empty] | 3727.6359 | 6.3264 | 118.5838
[9 empty] | 3751.6942 | 6.3243 | 119.4287
[9 empty] | 3727.3431 | 6.3308 | 118.4106
[9 empty] | 3727.1205 | 6.3346 | 118.2633
[9 empty] | 3749.6946 | 6.3235 | 119.3951
[9 empty] | 3739.6092 | 6.329 | 118.8676
[9 empty] | 3740.6813 | 6.3308 | 118.8349
[9 empty] | 3722.2078 | 6.326 | 118.4261
[9 empty] | 3722.4239 | 6.3303 | 118.2716
[9 empty] | 3732.6308 | 6.3242 | 118.8264
[9 empty] | 3741.2135 | 6.3289 | 118.9217
[9 empty] | 3712.1226 | 6.3315 | 117.9015
[9 empty] | 3723.7724 | 6.3381 | 118.0271
[9 empty] | 3730.1358 | 6.3386 | 118.2075
[9 empty] | 3742.4418 | 6.3281 | 118.9926
[9 empty] | 3713.0059 | 6.329 | 118.0219
[9 empty] | 3743.4781 | 6.3221 | 119.2517
[9 empty] | 3727.5922 | 6.3291 | 118.4808
[9 empty] | 3735.7782 | 6.332 | 118.6341
[9 empty] | 3711.3193 | 6.3312 | 117.8883
[9 empty] | 3734.6447 | 6.3179 | 119.1262
[9 empty] | 3717.3883 | 6.3368 | 117.8702
[9 empty] | 3737.2008 | 6.3341 | 118.6007
[9 empty] | 3720.8217 | 6.3324 | 118.1438
[9 empty] | 3757.042 | 6.3287 | 119.4335
[9 empty] | 3737.6092 | 6.3261 | 118.9154
[9 empty] | 3737.1285 | 6.3341 | 118.5994
[9 empty] | 3750.2034 | 6.3298 | 119.1756
[9 empty] | 3742.7701 | 6.3277 | 119.0163
[9 empty] | 3717.4174 | 6.3367 | 117.8776
[9 empty] | 3741.002 | 6.3289 | 118.9163
[9 empty] | 3736.9737 | 6.3332 | 118.6262
[9 empty] | 3729.638 | 6.3244 | 118.7243
[9 empty] | 3734.2154 | 6.3218 | 118.9675
[9 empty] | 3750.1294 | 6.3269 | 119.2837
[9 empty] | 3728.6712 | 6.3351 | 118.2914
[9 empty] | 3724.8124 | 6.3345 | 118.1926
[9 empty] | 3718.9088 | 6.3374 | 117.8977
[9 empty] | 3741.5397 | 6.3298 | 118.8984
[9 empty] | 3744.6416 | 6.3329 | 118.8824
[9 empty] | 3745.3185 | 6.327 | 119.1234
[9 empty] | 3750.8485 | 6.3304 | 119.1729
[9 empty] | 3739.5732 | 6.3301 | 118.8257
[9 empty] | 3748.2075 | 6.3327 | 119.0014
[9 empty] | 3735.8764 | 6.3316 | 118.6518
[9 empty] | 3717.4047 | 6.3295 | 118.1447
[9 empty] | 3740.9661 | 6.3317 | 118.8097
[9 empty] | 3726.7562 | 6.333 | 118.3105
[9 empty] | 3744.1033 | 6.3266 | 119.1003
[9 empty] | 3716.9363 | 6.332 | 118.0348
[9 empty] | 3746.555 | 6.332 | 118.9765
[9 empty] | 3740.0047 | 6.3318 | 118.7753
[9 empty] | 3732.0031 | 6.335 | 118.4009
[9 empty] | 3739.8706 | 6.3311 | 118.7982
[9 empty] | 3726.4976 | 6.3309 | 118.3805
[9 empty] | 3709.1715 | 6.3219 | 118.165
[9 empty] | 3744.4019 | 6.3357 | 118.7673
[9 empty] | 3713.8152 | 6.3371 | 117.7469
[9 empty] | 3739.2112 | 6.3295 | 118.8377
[9 empty] | 3731.1433 | 6.3195 | 118.9559
[9 empty] | 3720.3664 | 6.3383 | 117.9087
[9 empty] | 3729.5983 | 6.328 | 118.5873
[9 empty] | 3729.4302 | 6.3321 | 118.4296
[9 empty] | 3729.8866 | 6.336 | 118.2969
[9 empty] | 3728.3334 | 6.3312 | 118.4287
[9 empty] | 3722.7057 | 6.3337 | 118.1572
[9 empty] | 3723.9144 | 6.3262 | 118.4756
[9 empty] | 3728.3342 | 6.3296 | 118.4884
[9 empty] | 3727.8441 | 6.3323 | 118.3722
[9 empty] | 3723.0408 | 6.3201 | 118.6753
[9 empty] | 3733.9776 | 6.3294 | 118.6736
[9 empty] | 3724.8984 | 6.3387 | 118.0398
[9 empty] | 3745.6011 | 6.3258 | 119.1796
[9 empty] | 3738.9117 | 6.329 | 118.8445
[9 empty] | 3739.9712 | 6.3283 | 118.9067
[9 empty] | 3735.9367 | 6.3361 | 118.4847
[9 empty] | 3728.4537 | 6.3373 | 118.2031
[9 empty] | 3715.0828 | 6.3292 | 118.0801
[9 empty] | 3734.7114 | 6.324 | 118.9009
[9 empty] | 3733.2939 | 6.3309 | 118.5975
[9 empty] | 3735.6729 | 6.3303 | 118.6933
[9 empty] | 3730.0738 | 6.3329 | 118.4177
[9 empty] | 3727.6664 | 6.3224 | 118.7379
[9 empty] | 3736.3639 | 6.3352 | 118.5311
[9 empty] | 3737.818 | 6.3294 | 118.7974
[9 empty] | 3714.1917 | 6.3304 | 118.0084
[9 empty] | 3716.6786 | 6.3372 | 117.833
[9 empty] | 3734.621 | 6.3224 | 118.9587
[9 empty] | 3722.082 | 6.3257 | 118.4364
[9 empty] | 3745.081 | 6.3331 | 118.8883
[9 empty] | 3727.935 | 6.3232 | 118.7154
[9 empty] | 3722.5664 | 6.3267 | 118.4141
[9 empty] | 3718.3849 | 6.3305 | 118.136
[9 empty] | 3746.3817 | 6.3355 | 118.8392
[9 empty] | 3729.3699 | 6.33 | 118.5037
[9 empty] | 3728.2249 | 6.3329 | 118.3604
[9 empty] | 3751.9822 | 6.3313 | 119.1755
[9 empty] | 3717.4988 | 6.3245 | 118.3334
[9 empty] | 3717.4593 | 6.3381 | 117.8255
[9 empty] | 3729.1966 | 6.32 | 118.8765
[9 empty] | 3743.3996 | 6.3173 | 119.4294
[9 empty] | 3738.7068 | 6.3285 | 118.8573
[9 empty] | 3738.1393 | 6.3255 | 118.9545
[9 empty] | 3740.1252 | 6.3246 | 119.0492
[9 empty] | 3736.951 | 6.3297 | 118.7565
[9 empty] | 3718.7554 | 6.3278 | 118.2504
[9 empty] | 3715.4958 | 6.328 | 118.1399
[9 empty] | 3729.6762 | 6.3246 | 118.7175
[9 empty] | 3710.9928 | 6.3227 | 118.1931
[9 empty] | 3723.3711 | 6.3321 | 118.2378
[9 empty] | 3721.8862 | 6.3329 | 118.1603
[9 empty] | 3740.9307 | 6.3314 | 118.8209
[9 empty] | 3729.4582 | 6.3235 | 118.7526
[9 empty] | 3723.7335 | 6.326 | 118.4775
[9 empty] | 3730.8907 | 6.3347 | 118.3775
[9 empty] | 3728.6063 | 6.3349 | 118.2972
[9 empty] | 3731.1206 | 6.3398 | 118.1942
[9 empty] | 3728.9056 | 6.3298 | 118.4999
[9 empty] | 3741.9789 | 6.32 | 119.2827
[9 empty] | 3745.9242 | 6.3315 | 118.975
[9 empty] | 3736.2871 | 6.3359 | 118.5033
[9 empty] | 3753.6956 | 6.3383 | 118.9665
[9 empty] | 3705.7709 | 6.3245 | 117.9616
[9 empty] | 3726.2782 | 6.3352 | 118.2143
[9 empty] | 3739.6797 | 6.3292 | 118.8645
[9 empty] | 3737.4328 | 6.3302 | 118.7554
[9 empty] | 3732.2921 | 6.3289 | 118.6378
[9 empty] | 3721.6052 | 6.3208 | 118.6015
[9 empty] | 3737.1747 | 6.3298 | 118.7609
[9 empty] | 3725.3173 | 6.323 | 118.6374
[9 empty] | 3723.6871 | 6.3273 | 118.4266
[9 empty] | 3741.2693 | 6.3395 | 118.5277
[9 empty] | 3724.8423 | 6.3341 | 118.2083
[9 empty] | 3720.1582 | 6.324 | 118.4361
[9 empty] | 3754.597 | 6.3273 | 119.4092
[9 empty] | 3732.5481 | 6.33 | 118.6078
[9 empty] | 3714.6692 | 6.3326 | 117.9419
[9 empty] | 3725.5178 | 6.3318 | 118.3149
[9 empty] | 3737.3395 | 6.3277 | 118.8468
[9 empty] | 3730.7514 | 6.3371 | 118.2825
[9 empty] | 3725.6359 | 6.3321 | 118.3088
[9 empty] | 3737.0946 | 6.3277 | 118.8391
[9 empty] | 3751.7553 | 6.3341 | 119.0623
[9 empty] | 3730.095 | 6.3288 | 118.5745
[9 empty] | 3709.1422 | 6.3319 | 117.7914
[9 empty] | 3725.3898 | 6.3297 | 118.3908
[9 empty] | 3693.3224 | 6.3309 | 117.3275
[9 empty] | 3722.2981 | 6.3322 | 118.1976
[9 empty] | 3730.8623 | 6.3351 | 118.3626
[9 empty] | 3727.97 | 6.3411 | 118.0472
[9 empty] | 3732.1992 | 6.33 | 118.5968
[9 empty] | 3733.6209 | 6.3227 | 118.9155
[9 empty] | 3734.9964 | 6.3258 | 118.8429
[9 empty] | 3717.4284 | 6.3297 | 118.1359
[9 empty] | 3723.1436 | 6.3338 | 118.1649
[9 empty] | 3726.8681 | 6.3327 | 118.3241
[9 empty] | 3723.6381 | 6.3376 | 118.0394
[9 empty] | 3724.1495 | 6.3264 | 118.4752
[9 empty] | 3740.6139 | 6.3246 | 119.0672
[9 empty] | 3729.132 | 6.3306 | 118.4749
[9 empty] | 3692.0046 | 6.3296 | 117.3316
[9 empty] | 3723.0722 | 6.3282 | 118.3716
[9 empty] | 3742.3039 | 6.3265 | 119.0479
[9 empty] | 3731.0334 | 6.3272 | 118.6625
[9 empty] | 3724.1573 | 6.3341 | 118.1875
[9 empty] | 3731.1044 | 6.3332 | 118.4403
[9 empty] | 3730.8135 | 6.325 | 118.7389
[9 empty] | 3733.7996 | 6.3341 | 118.4939
[9 empty] | 3735.4672 | 6.3221 | 118.9965
[9 empty] | 3755.7682 | 6.33 | 119.3449
[9 empty] | 3732.2521 | 6.3265 | 118.729
[9 empty] | 3736.2753 | 6.325 | 118.9132
[9 empty] | 3723.346 | 6.3322 | 118.2315
[9 empty] | 3725.5952 | 6.3371 | 118.1216
[9 empty] | 3733.1683 | 6.3264 | 118.7616
[9 empty] | 3736.0049 | 6.3307 | 118.6907
[9 empty] | 3733.294 | 6.3319 | 118.5607
[9 empty] | 3737.0802 | 6.3391 | 118.4094
[9 empty] | 3735.9558 | 6.3257 | 118.8744
[9 empty] | 3732.7191 | 6.3286 | 118.6662
[9 empty] | 3730.9583 | 6.331 | 118.5178
[9 empty] | 3725.7849 | 6.3315 | 118.3372
[9 empty] | 3722.3046 | 6.3314 | 118.2281
[9 empty] | 3748.8688 | 6.3288 | 119.1692
[9 empty] | 3764.9894 | 6.3358 | 119.417
[9 empty] | 3742.4033 | 6.3357 | 118.7047
[9 empty] | 3717.1278 | 6.3332 | 117.9977
[9 empty] | 3728.314 | 6.3406 | 118.0778
[9 empty] | 3732.7791 | 6.3271 | 118.7224
[9 empty] | 3722.8809 | 6.3256 | 118.4634
[9 empty] | 3736.5114 | 6.3325 | 118.6371
[9 empty] | 3736.1505 | 6.3345 | 118.5513
[9 empty] | 3721.5741 | 6.3333 | 118.135
[9 empty] | 3717.8967 | 6.323 | 118.4024
[9 empty] | 3736.1205 | 6.3374 | 118.4417
[9 empty] | 3731.518 | 6.3371 | 118.3071
[9 empty] | 3728.2695 | 6.3279 | 118.5494
[9 empty] | 3704.9553 | 6.3242 | 117.9473
[9 empty] | 3735.6889 | 6.3301 | 118.7028
[9 empty] | 3728.9566 | 6.334 | 118.3431
[9 empty] | 3712.0095 | 6.3352 | 117.7602
[9 empty] | 3717.9732 | 6.3296 | 118.1594
[9 empty] | 3720.9639 | 6.3301 | 118.2334
[9 empty] | 3724.3895 | 6.3371 | 118.0828
[9 empty] | 3723.404 | 6.3222 | 118.6098
[9 empty] | 3747.7215 | 6.3219 | 119.3954
[9 empty] | 3716.5088 | 6.3328 | 117.9934
[9 empty] | 3723.0083 | 6.3267 | 118.427
[9 empty] | 3712.9936 | 6.318 | 118.4348
[9 empty] | 3710.4486 | 6.3241 | 118.1225
[9 empty] | 3740.1328 | 6.3281 | 118.9204
[9 empty] | 3735.9598 | 6.3316 | 118.6539
[9 empty] | 3721.068 | 6.3361 | 118.0128
[9 empty] | 3729.4853 | 6.3263 | 118.6466
[9 empty] | 3738.0992 | 6.3369 | 118.5231
[9 empty] | 3717.9955 | 6.3303 | 118.133
[9 empty] | 3742.9583 | 6.3365 | 118.6943
[9 empty] | 3725.7891 | 6.3305 | 118.3728
[9 empty] | 3735.3006 | 6.3267 | 118.8179
[9 empty] | 3728.4873 | 6.3397 | 118.1168
[9 empty] | 3723.6332 | 6.3308 | 118.2943
[9 empty] | 3717.2967 | 6.3323 | 118.0351
[9 empty] | 3740.504 | 6.335 | 118.6706
[9 empty] | 3741.6674 | 6.3342 | 118.738
[9 empty] | 3739.0636 | 6.3204 | 119.175
[9 empty] | 3734.5841 | 6.3176 | 119.1386
[9 empty] | 3708.8016 | 6.3191 | 118.2573
[9 empty] | 3712.9562 | 6.3255 | 118.1502
[9 empty] | 3713.0414 | 6.3338 | 117.8459
[9 empty] | 3712.9383 | 6.3252 | 118.1639
[9 empty] | 3737.7556 | 6.3205 | 119.1275
[9 empty] | 3735.9205 | 6.3278 | 118.7975
[9 empty] | 3745.5551 | 6.3325 | 118.9265
[9 empty] | 3712.8468 | 6.3362 | 117.7494
[9 empty] | 3720.3607 | 6.3285 | 118.2746
[9 empty] | 3748.3678 | 6.3312 | 119.0633
[9 empty] | 3749.459 | 6.3276 | 119.2328
[9 empty] | 3731.8938 | 6.3274 | 118.6831
[9 empty] | 3745.7295 | 6.3295 | 119.0437
[9 empty] | 3743.7256 | 6.3299 | 118.9667
[9 empty] | 3729.7431 | 6.3273 | 118.619
[9 empty] | 3730.8966 | 6.328 | 118.6285
[9 empty] | 3728.6078 | 6.3324 | 118.3926
[9 empty] | 3716.1817 | 6.3243 | 118.3002
[9 empty] | 3733.5867 | 6.3339 | 118.4933
[9 empty] | 3735.724 | 6.3267 | 118.8302
[9 empty] | 3726.0767 | 6.3214 | 118.7242
[9 empty] | 3719.738 | 6.3246 | 118.4016
[9 empty] | 3741.0794 | 6.3336 | 118.7425
[9 empty] | 3719.3712 | 6.3276 | 118.2783
[9 empty] | 3724.3979 | 6.3336 | 118.2142
[9 empty] | 3724.8235 | 6.329 | 118.3993
[9 empty] | 3730.394 | 6.3283 | 118.6019
[9 empty] | 3721.3045 | 6.33 | 118.2502
[9 empty] | 3731.4623 | 6.3296 | 118.5885
[9 empty] | 3720.3508 | 6.3306 | 118.1975
[9 empty] | 3716.1924 | 6.3242 | 118.3019
[9 empty] | 3725.1187 | 6.3247 | 118.5693
[9 empty] | 3735.5029 | 6.3365 | 118.4562
[9 empty] | 3720.4208 | 6.324 | 118.4447
[9 empty] | 3712.7377 | 6.3343 | 117.8176
[9 empty] | 3742.9701 | 6.3373 | 118.6644
[9 empty] | 3741.647 | 6.3296 | 118.9118
[9 empty] | 3736.2326 | 6.3293 | 118.7486
[9 empty] | 3716.0339 | 6.3263 | 118.2181
[9 empty] | 3728.7026 | 6.3285 | 118.541
[9 empty] | 3744.2524 | 6.3231 | 119.2389
[9 empty] | 3734.8479 | 6.3333 | 118.5572
[9 empty] | 3721.3357 | 6.3243 | 118.4621
[9 empty] | 3746.9343 | 6.3354 | 118.8592
[9 empty] | 3743.371 | 6.3219 | 119.256
[9 empty] | 3718.7766 | 6.3272 | 118.2735
[9 empty] | 3716.5339 | 6.3288 | 118.1407
[9 empty] | 3729.2085 | 6.3284 | 118.562
[9 empty] | 3716.3346 | 6.3262 | 118.2328
[9 empty] | 3736.1403 | 6.333 | 118.6086
[9 empty] | 3738.3798 | 6.3247 | 118.992
[9 empty] | 3712.5265 | 6.3232 | 118.2235
[9 empty] | 3735.9365 | 6.3299 | 118.7197
[9 empty] | 3722.0944 | 6.3338 | 118.1328
[9 empty] | 3746.0798 | 6.3225 | 119.319
[9 empty] | 3738.4403 | 6.3386 | 118.4713
[9 empty] | 3739.4172 | 6.3331 | 118.7083
[9 empty] | 3737.9693 | 6.3268 | 118.9005
[9 empty] | 3734.4323 | 6.3318 | 118.6005
[9 empty] | 3727.9031 | 6.3418 | 118.0194
[9 empty] | 3725.3366 | 6.3323 | 118.2917
[9 empty] | 3731.6667 | 6.3283 | 118.6425
[9 empty] | 3723.5037 | 6.3333 | 118.1957
[9 empty] | 3723.0183 | 6.3155 | 118.849
[9 empty] | 3732.683 | 6.3282 | 118.6775
[9 empty] | 3712.8262 | 6.3387 | 117.6558
[9 empty] | 3733.4932 | 6.3349 | 118.4537
[9 empty] | 3743.2866 | 6.3188 | 119.3705
[9 empty] | 3740.961 | 6.341 | 118.4603
[9 empty] | 3742.8903 | 6.3273 | 119.0359
[9 empty] | 3744.4472 | 6.3274 | 119.0806
[9 empty] | 3738.5493 | 6.3361 | 118.5667
[9 empty] | 3725.8595 | 6.3232 | 118.6487
[9 empty] | 3727.0115 | 6.3239 | 118.6575
[9 empty] | 3718.5971 | 6.3348 | 117.9857
[9 empty] | 3737.5781 | 6.3245 | 118.9722
[9 empty] | 3734.09 | 6.3412 | 118.2383
[9 empty] | 3734.4376 | 6.3417 | 118.2291
[9 empty] | 3737.2684 | 6.3337 | 118.6162
[9 empty] | 3735.9091 | 6.3384 | 118.3979
[9 empty] | 3703.0501 | 6.3352 | 117.4749
[9 empty] | 3742.7504 | 6.3275 | 119.024
[9 empty] | 3732.4839 | 6.329 | 118.6429
[9 empty] | 3747.7947 | 6.3309 | 119.0566
[9 empty] | 3736.9682 | 6.3292 | 118.7776
[9 empty] | 3722.0339 | 6.3298 | 118.2792
[9 empty] | 3739.1255 | 6.3321 | 118.7351
[9 empty] | 3737.7221 | 6.3233 | 119.0242
[9 empty] | 3742.9187 | 6.3276 | 119.0263
[9 empty] | 3758.599 | 6.3301 | 119.4317
[9 empty] | 3732.6796 | 6.3276 | 118.7003
[9 empty] | 3721.8645 | 6.3256 | 118.4325
[9 empty] | 3731.4292 | 6.3305 | 118.5537
[9 empty] | 3711.1637 | 6.3324 | 117.8379
[9 empty] | 3725.7743 | 6.3274 | 118.4875
[9 empty] | 3709.8769 | 6.3297 | 117.8987
[9 empty] | 3729.7226 | 6.3443 | 117.9839
[9 empty] | 3720.8911 | 6.3319 | 118.1659
[9 empty] | 3731.433 | 6.3397 | 118.21
[9 empty] | 3749.9134 | 6.3292 | 119.1868
[9 empty] | 3718.4892 | 6.3276 | 118.2492
[9 empty] | 3743.2373 | 6.3264 | 119.0799
[9 empty] | 3731.1001 | 6.3233 | 118.8121
[9 empty] | 3727.4813 | 6.3336 | 118.3103
[9 empty] | 3725.9075 | 6.3338 | 118.2531
[9 empty] | 3750.485 | 6.3334 | 119.0485
[9 empty] | 3734.8606 | 6.324 | 118.904
[9 empty] | 3728.1117 | 6.3255 | 118.6349
[9 empty] | 3721.7947 | 6.3381 | 117.9643
[9 empty] | 3734.586 | 6.3239 | 118.8988
[9 empty] | 3735.9199 | 6.3205 | 119.0691
[9 empty] | 3731.5438 | 6.3296 | 118.589
[9 empty] | 3732.399 | 6.3357 | 118.388
[9 empty] | 3741.0316 | 6.322 | 119.1787
[9 empty] | 3724.7281 | 6.3323 | 118.2703
[9 empty] | 3712.1068 | 6.3205 | 118.3129
[9 empty] | 3721.8865 | 6.3299 | 118.2714
[9 empty] | 3724.2831 | 6.3246 | 118.5451
[9 empty] | 3729.507 | 6.327 | 118.6228
[9 empty] | 3760.8863 | 6.3394 | 119.1509
[9 empty] | 3716.5992 | 6.3338 | 117.9594
[9 empty] | 3700.0437 | 6.3236 | 117.8106
[9 empty] | 3725.9205 | 6.3259 | 118.5486
[9 empty] | 3741.0756 | 6.3321 | 118.7979
[9 empty] | 3749.7666 | 6.331 | 119.1178
[9 empty] | 3718.7253 | 6.3299 | 118.1707
[9 empty] | 3741.57 | 6.335 | 118.7065
[9 empty] | 3749.2568 | 6.33 | 119.1387
[9 empty] | 3759.2532 | 6.3326 | 119.3584
[9 empty] | 3720.2153 | 6.3218 | 118.5203
[9 empty] | 3750.9365 | 6.3381 | 118.8873
[9 empty] | 3736.7476 | 6.3329 | 118.6297
[9 empty] | 3702.8311 | 6.3394 | 117.3138
[9 empty] | 3737.6521 | 6.3254 | 118.9422
[9 empty] | 3723.666 | 6.3297 | 118.336
[9 empty] | 3739.4907 | 6.3325 | 118.7322
[9 empty] | 3730.0492 | 6.3312 | 118.4816
[9 empty] | 3744.6781 | 6.3322 | 118.9077
[9 empty] | 3733.9709 | 6.3337 | 118.5121
[9 empty] | 3724.7314 | 6.3284 | 118.4183
[9 empty] | 3729.2484 | 6.3304 | 118.486
[9 empty] | 3729.4598 | 6.3296 | 118.5227
[9 empty] | 3722.3305 | 6.3236 | 118.5208
[9 empty] | 3733.7047 | 6.3325 | 118.5512
[9 empty] | 3731.0951 | 6.3266 | 118.6888
[9 empty] | 3726.7613 | 6.3223 | 118.7105
[9 empty] | 3722.0623 | 6.329 | 118.312
[9 empty] | 3729.04 | 6.3294 | 118.5187
[9 empty] | 3740.2504 | 6.3285 | 118.9074
[9 empty] | 3729.8212 | 6.332 | 118.4444
[9 empty] | 3733.9429 | 6.3236 | 118.8911
[9 empty] | 3737.4445 | 6.3307 | 118.7359
[9 empty] | 3723.3734 | 6.3322 | 118.2332
[9 empty] | 3721.8198 | 6.3371 | 118.0016
[9 empty] | 3732.3695 | 6.3322 | 118.518
[9 empty] | 3722.743 | 6.3307 | 118.2676
[9 empty] | 3729.2635 | 6.3346 | 118.3318
[9 empty] | 3737.7913 | 6.3283 | 118.8366
[9 empty] | 3723.8073 | 6.3368 | 118.0738
[9 empty] | 3729.0153 | 6.3264 | 118.6296
[9 empty] | 3734.6879 | 6.3332 | 118.5553
[9 empty] | 3725.1514 | 6.3353 | 118.1731
[9 empty] | 3722.003 | 6.3341 | 118.1182
[9 empty] | 3732.5615 | 6.331 | 118.571
[9 empty] | 3726.2548 | 6.3264 | 118.5417
[9 empty] | 3730.7543 | 6.3308 | 118.5186
[9 empty] | 3746.5393 | 6.3387 | 118.7229
[9 empty] | 3720.3259 | 6.3261 | 118.3622
[9 empty] | 3738.5413 | 6.3195 | 119.1936
[9 empty] | 3730.8263 | 6.3359 | 118.3325
[9 empty] | 3730.7234 | 6.3374 | 118.273
[9 empty] | 3737.3273 | 6.3263 | 118.8981
[9 empty] | 3735.5768 | 6.3317 | 118.6387
[9 empty] | 3720.6327 | 6.3168 | 118.7216
[9 empty] | 3739.9627 | 6.3267 | 118.9658
[9 empty] | 3729.1349 | 6.3331 | 118.3811
[9 empty] | 3733.1745 | 6.3284 | 118.687
[9 empty] | 3742.6425 | 6.3307 | 118.9009
[9 empty] | 3703.1325 | 6.3305 | 117.6523
[9 empty] | 3718.4033 | 6.326 | 118.3071
[9 empty] | 3704.66 | 6.3377 | 117.4332
[9 empty] | 3720.3201 | 6.3335 | 118.0878
[9 empty] | 3730.5937 | 6.3271 | 118.6548
[9 empty] | 3725.2874 | 6.3246 | 118.5796
[9 empty] | 3737.7192 | 6.3254 | 118.9427
[9 empty] | 3722.717 | 6.3238 | 118.5277
[9 empty] | 3730.5793 | 6.3324 | 118.4525
[9 empty] | 3733.2482 | 6.3255 | 118.7967
[9 empty] | 3743.0268 | 6.3372 | 118.6679
[9 empty] | 3732.118 | 6.3277 | 118.6803
[9 empty] | 3749.7733 | 6.324 | 119.3784
[9 empty] | 3735.868 | 6.3247 | 118.9099
[9 empty] | 3725.8097 | 6.3301 | 118.3876
[9 empty] | 3710.4711 | 6.3323 | 117.8178
[9 empty] | 3727.5917 | 6.319 | 118.8605
[9 empty] | 3738.0077 | 6.3299 | 118.7855
[9 empty] | 3736.1758 | 6.3378 | 118.4307
[9 empty] | 3737.1462 | 6.3357 | 118.5404
[9 empty] | 3716.3932 | 6.3198 | 118.4731
[9 empty] | 3706.9784 | 6.329 | 117.8319
[9 empty] | 3732.9198 | 6.3319 | 118.5454
[9 empty] | 3730.9495 | 6.3269 | 118.6723
[9 empty] | 3722.592 | 6.3261 | 118.4344
[9 empty] | 3737.2995 | 6.3208 | 119.1028
[9 empty] | 3745.1998 | 6.3274 | 119.106
[9 empty] | 3734.0602 | 6.3309 | 118.62
[9 empty] | 3715.6261 | 6.3288 | 118.1146
[9 empty] | 3755.0162 | 6.3316 | 119.2604
[9 empty] | 3732.1026 | 6.333 | 118.4813
[9 empty] | 3724.0937 | 6.3273 | 118.4374
[9 empty] | 3733.8789 | 6.3324 | 118.5579
[9 empty] | 3728.0752 | 6.322 | 118.7645
[9 empty] | 3731.4208 | 6.3305 | 118.5524
[9 empty] | 3745.1905 | 6.3281 | 119.0803
[9 empty] | 3731.9406 | 6.3311 | 118.5459
[9 empty] | 3754.3074 | 6.3288 | 119.3418
[9 empty] | 3720.5385 | 6.3341 | 118.0735
[9 empty] | 3713.9884 | 6.3256 | 118.1824
[9 empty] | 3719.3124 | 6.3389 | 117.8542
[9 empty] | 3719.7507 | 6.325 | 118.387
[9 empty] | 3725.1011 | 6.3257 | 118.5297
[9 empty] | 3731.3871 | 6.3289 | 118.6119
[9 empty] | 3719.7015 | 6.3254 | 118.3697
[9 empty] | 3728.8436 | 6.3299 | 118.4917
[9 empty] | 3735.582 | 6.3269 | 118.819
[9 empty] | 3728.064 | 6.3264 | 118.5979
[9 empty] | 3725.8627 | 6.3213 | 118.7214
[9 empty] | 3736.0932 | 6.3328 | 118.6131
[9 empty] | 3730.987 | 6.3353 | 118.359
[9 empty] | 3729.1086 | 6.3314 | 118.4438
[9 empty] | 3723.1697 | 6.331 | 118.2705
[9 empty] | 3758.19 | 6.3313 | 119.3704
[9 empty] | 3741.0578 | 6.3232 | 119.1336
[9 empty] | 3737.6329 | 6.3316 | 118.7098
[9 empty] | 3722.7761 | 6.3228 | 118.5646
[9 empty] | 3735.2989 | 6.3287 | 118.7432
[9 empty] | 3716.8006 | 6.3286 | 118.1582
[9 empty] | 3729.1381 | 6.317 | 118.9877
[9 empty] | 3716.9311 | 6.336 | 117.8871
[9 empty] | 3738.5663 | 6.3342 | 118.6404
[9 empty] | 3740.3238 | 6.3347 | 118.6778
[9 empty] | 3732.469 | 6.3271 | 118.7113
[9 empty] | 3734.3655 | 6.3264 | 118.7976
[9 empty] | 3727.0514 | 6.3157 | 118.9688
[9 empty] | 3735.7054 | 6.3299 | 118.7094
[9 empty] | 3726.7358 | 6.3269 | 118.537
[9 empty] | 3704.4211 | 6.3366 | 117.4688
[9 empty] | 3738.9486 | 6.3246 | 119.0129
[9 empty] | 3733.3022 | 6.3312 | 118.5853
[9 empty] | 3727.7245 | 6.3342 | 118.297
[9 empty] | 3716.0643 | 6.3278 | 118.1635
[9 empty] | 3735.7528 | 6.3204 | 119.0683
[9 empty] | 3747.0354 | 6.3224 | 119.3541
[9 empty] | 3742.5516 | 6.3243 | 119.1376
[9 empty] | 3715.3702 | 6.3328 | 117.9564
[9 empty] | 3738.2407 | 6.3336 | 118.6533
[9 empty] | 3752.5648 | 6.3273 | 119.3428
[9 empty] | 3741.1699 | 6.3225 | 119.1615
[9 empty] | 3721.7307 | 6.3183 | 118.6996
[9 empty] | 3743.1981 | 6.3327 | 118.8439
[9 empty] | 3709.3428 | 6.3269 | 117.9836
[9 empty] | 3734.2536 | 6.3297 | 118.6708
[9 empty] | 3715.9581 | 6.3273 | 118.1819
[9 empty] | 3739.224 | 6.3353 | 118.6188
[9 empty] | 3727.3442 | 6.3325 | 118.3489
[9 empty] | 3739.6305 | 6.3278 | 118.9142
[9 empty] | 3739.191 | 6.3268 | 118.9383
[9 empty] | 3732.821 | 6.3313 | 118.5645
[9 empty] | 3741.8422 | 6.3287 | 118.9493
[9 empty] | 3716.0474 | 6.3374 | 117.8049
[9 empty] | 3730.8574 | 6.3355 | 118.3463
[9 empty] | 3746.1444 | 6.3304 | 119.0231
[9 empty] | 3720.7279 | 6.33 | 118.2313
[9 empty] | 3729.342 | 6.3306 | 118.4807
[9 empty] | 3716.036 | 6.3321 | 118.0032
[9 empty] | 3739.6942 | 6.324 | 119.0575
[9 empty] | 3738.7102 | 6.3328 | 118.6954
[9 empty] | 3731.1445 | 6.3264 | 118.6968
[9 empty] | 3721.2724 | 6.3336 | 118.1138
[9 empty] | 3726.8007 | 6.3311 | 118.383
[9 empty] | 3732.4504 | 6.3277 | 118.6886
[9 empty] | 3738.3169 | 6.3267 | 118.9122
[9 empty] | 3723.5328 | 6.3206 | 118.6703
[9 empty] | 3736.4231 | 6.342 | 118.2792
[9 empty] | 3717.6297 | 6.3342 | 117.9759
[9 empty] | 3741.3491 | 6.3213 | 119.2125
[9 empty] | 3731.5005 | 6.3317 | 118.5103
[9 empty] | 3730.3746 | 6.3238 | 118.769
[9 empty] | 3716.837 | 6.3335 | 117.975
[9 empty] | 3729.3727 | 6.3215 | 118.825
[9 empty] | 3759.3708 | 6.3329 | 119.3502
[9 empty] | 3717.4563 | 6.3301 | 118.1239
[9 empty] | 3721.9233 | 6.3347 | 118.0949
[9 empty] | 3700.0878 | 6.3276 | 117.6628
[9 empty] | 3724.3945 | 6.3325 | 118.2539
[9 empty] | 3731.8796 | 6.3327 | 118.483
[9 empty] | 3724.3999 | 6.3336 | 118.2144
[9 empty] | 3727.8227 | 6.3179 | 118.9093
[9 empty] | 3719.1721 | 6.3357 | 117.9698
[9 empty] | 3731.1591 | 6.3316 | 118.5039
[9 empty] | 3728.2254 | 6.3305 | 118.4512
[9 empty] | 3717.555 | 6.3337 | 117.9933
[9 empty] | 3735.3427 | 6.3334 | 118.5685
[9 empty] | 3736.7792 | 6.3281 | 118.8113
[9 empty] | 3715.4858 | 6.3314 | 118.0121
[9 empty] | 3730.1678 | 6.3254 | 118.7033
[9 empty] | 3713.9011 | 6.3335 | 117.8822
[9 empty] | 3711.7682 | 6.336 | 117.7233
[9 empty] | 3728.2538 | 6.3218 | 118.7788
[9 empty] | 3726.0077 | 6.3361 | 118.1696
[9 empty] | 3711.8176 | 6.3403 | 117.5631
[9 empty] | 3707.0494 | 6.3471 | 117.1615
[9 empty] | 3736.4114 | 6.3231 | 118.9884
[9 empty] | 3721.825 | 6.3329 | 118.158
[9 empty] | 3721.7592 | 6.3348 | 118.0839
[9 empty] | 3734.7351 | 6.3216 | 118.9932
[9 empty] | 3741.8665 | 6.3257 | 119.0656
[9 empty] | 3724.6026 | 6.331 | 118.3149
[9 empty] | 3710.2222 | 6.3299 | 117.9004
[9 empty] | 3718.3276 | 6.3192 | 118.5575
[9 empty] | 3752.7176 | 6.3271 | 119.3585
[9 empty] | 3731.4489 | 6.3296 | 118.5859
[9 empty] | 3746.1917 | 6.3183 | 119.4823
[9 empty] | 3723.0544 | 6.3284 | 118.3663
[9 empty] | 3717.7982 | 6.3275 | 118.2329
[9 empty] | 3721.1768 | 6.3225 | 118.5253
[9 empty] | 3716.0411 | 6.3349 | 117.898
[9 empty] | 3748.7541 | 6.329 | 119.1598
[9 empty] | 3733.5063 | 6.3339 | 118.491
[9 empty] | 3721.0233 | 6.3285 | 118.2974
[9 empty] | 3718.0437 | 6.3288 | 118.19
[9 empty] | 3724.5573 | 6.3331 | 118.2381
[9 empty] | 3727.0247 | 6.3285 | 118.4889
[9 empty] | 3733.9053 | 6.331 | 118.6118
[9 empty] | 3746.8931 | 6.3363 | 118.8242
[9 empty] | 3726.3494 | 6.3332 | 118.2893
[9 empty] | 3731.585 | 6.3257 | 118.7375
[9 empty] | 3736.4304 | 6.3263 | 118.8679
[9 empty] | 3726.2776 | 6.3222 | 118.6988
[9 empty] | 3742.8237 | 6.3269 | 119.0491
[9 empty] | 3720.1267 | 6.3273 | 118.312
[9 empty] | 3745.9406 | 6.3264 | 119.169
[9 empty] | 3733.4568 | 6.3338 | 118.492
[9 empty] | 3725.4958 | 6.3263 | 118.5208
[9 empty] | 3740.8428 | 6.3336 | 118.7367
[9 empty] | 3736.3922 | 6.3289 | 118.7697
[9 empty] | 3741.5224 | 6.3231 | 119.1503
[9 empty] | 3746.053 | 6.3271 | 119.1444
[9 empty] | 3742.2249 | 6.3342 | 118.7557
[9 empty] | 3726.4259 | 6.3348 | 118.2343
[9 empty] | 3735.6507 | 6.3241 | 118.9256
[9 empty] | 3730.0669 | 6.3338 | 118.3836
[9 empty] | 3727.5692 | 6.326 | 118.5971
[9 empty] | 3725.0111 | 6.3228 | 118.635
[9 empty] | 3734.9235 | 6.3315 | 118.6271
[9 empty] | 3738.2658 | 6.3328 | 118.6845
[9 empty] | 3711.8567 | 6.3291 | 117.9822
[9 empty] | 3716.5652 | 6.3258 | 118.2563
[9 empty] | 3718.3237 | 6.327 | 118.2672
[9 empty] | 3718.0502 | 6.3303 | 118.1357
[9 empty] | 3733.0354 | 6.3314 | 118.5705
[9 empty] | 3747.1511 | 6.3216 | 119.3855
[9 empty] | 3742.5401 | 6.3312 | 118.878
[9 empty] | 3735.469 | 6.3396 | 118.3406
[9 empty] | 3722.352 | 6.3336 | 118.1488
[9 empty] | 3736.2241 | 6.3285 | 118.7802
[9 empty] | 3756.135 | 6.3286 | 119.4083
[9 empty] | 3709.9986 | 6.3341 | 117.7373
[9 empty] | 3752.5417 | 6.3314 | 119.19
[9 empty] | 3723.066 | 6.3299 | 118.3107
[9 empty] | 3711.5291 | 6.3242 | 118.1533
[9 empty] | 3725.4477 | 6.3255 | 118.5508
[9 empty] | 3726.5847 | 6.3313 | 118.3664
[9 empty] | 3717.2933 | 6.3247 | 118.3205
[9 empty] | 3734.1936 | 6.3344 | 118.4931
[9 empty] | 3717.0139 | 6.3267 | 118.2348
[9 empty] | 3719.5847 | 6.3395 | 117.8409
[9 empty] | 3739.3424 | 6.3317 | 118.757
[9 empty] | 3732.5019 | 6.3275 | 118.6972
[9 empty] | 3732.5129 | 6.3436 | 118.0983
[9 empty] | 3723.3399 | 6.3307 | 118.2884
[9 empty] | 3739.123 | 6.3324 | 118.7242
[9 empty] | 3721.4925 | 6.3288 | 118.3004
[9 empty] | 3758.7751 | 6.3395 | 119.0828
[9 empty] | 3738.1425 | 6.3315 | 118.7285
[9 empty] | 3721.1845 | 6.3358 | 118.0279
[9 empty] | 3738.5319 | 6.3344 | 118.633
[9 empty] | 3730.9954 | 6.3294 | 118.5795
[9 empty] | 3725.4687 | 6.3239 | 118.6095
[9 empty] | 3723.5968 | 6.3298 | 118.3302
[9 empty] | 3726.9558 | 6.336 | 118.2031
[9 empty] | 3726.8143 | 6.3279 | 118.5023
[9 empty] | 3729.837 | 6.3238 | 118.7514
[9 empty] | 3739.0645 | 6.3302 | 118.8058
[9 empty] | 3737.6913 | 6.326 | 118.9183
[9 empty] | 3751.6259 | 6.3242 | 119.4299
[9 empty] | 3724.8139 | 6.3241 | 118.5821
[9 empty] | 3743.0549 | 6.3369 | 118.6796
[9 empty] | 3706.939 | 6.3369 | 117.538
[9 empty] | 3726.1811 | 6.3345 | 118.2353
[9 empty] | 3722.9503 | 6.3238 | 118.5323
[9 empty] | 3743.1638 | 6.3291 | 118.9793
[9 empty] | 3725.2042 | 6.3326 | 118.2756
[9 empty] | 3723.1594 | 6.3344 | 118.1439
[9 empty] | 3740.0313 | 6.3336 | 118.7094
[9 empty] | 3730.9018 | 6.3201 | 118.9241
[9 empty] | 3726.5802 | 6.3284 | 118.4776
[9 empty] | 3745.0766 | 6.3252 | 119.1834
[9 empty] | 3729.8877 | 6.3244 | 118.7301
[9 empty] | 3721.7975 | 6.3343 | 118.1032
[9 empty] | 3719.3283 | 6.3352 | 117.992
[9 empty] | 3738.7459 | 6.3335 | 118.6709
[9 empty] | 3724.6328 | 6.3295 | 118.3725
[9 empty] | 3717.4336 | 6.3316 | 118.0646
[9 empty] | 3744.6258 | 6.3255 | 119.1589
[9 empty] | 3735.3552 | 6.3287 | 118.746
[9 empty] | 3743.0428 | 6.3398 | 118.5738
[9 empty] | 3737.5479 | 6.3285 | 118.8223
[9 empty] | 3731.2306 | 6.3329 | 118.4544
[9 empty] | 3737.8426 | 6.3318 | 118.7058
[9 empty] | 3728.3498 | 6.3293 | 118.4983
[9 empty] | 3735.8994 | 6.3304 | 118.6986
[9 empty] | 3716.2305 | 6.337 | 117.8283
[9 empty] | 3725.6911 | 6.3202 | 118.7573
[9 empty] | 3714.2727 | 6.3221 | 118.3211
[9 empty] | 3749.5473 | 6.3309 | 119.1137
[9 empty] | 3739.476 | 6.3318 | 118.7573
[9 empty] | 3718.5198 | 6.3273 | 118.2602
[9 empty] | 3715.6441 | 6.3301 | 118.0643
[9 empty] | 3717.6141 | 6.3296 | 118.1457
[9 empty] | 3736.6761 | 6.3319 | 118.6648
[9 empty] | 3717.0175 | 6.3301 | 118.1107
[9 empty] | 3741.5776 | 6.3228 | 119.1654
[9 empty] | 3713.8703 | 6.336 | 117.7895
[9 empty] | 3749.2588 | 6.3335 | 119.0049
[9 empty] | 3725.0218 | 6.329 | 118.4052
[9 empty] | 3736.3011 | 6.3305 | 118.7069
[9 empty] | 3732.4057 | 6.3356 | 118.3936
[9 empty] | 3721.3092 | 6.3342 | 118.0936
[9 empty] | 3747.6007 | 6.3236 | 119.3265
[9 empty] | 3747.9893 | 6.3356 | 118.885
[9 empty] | 3749.6115 | 6.3252 | 119.3312
[9 empty] | 3715.2199 | 6.3222 | 118.3481
[9 empty] | 3737.8872 | 6.3304 | 118.7619
[9 empty] | 3726.3154 | 6.3268 | 118.5288
[9 empty] | 3732.9422 | 6.339 | 118.2842
[9 empty] | 3729.8371 | 6.3244 | 118.7318
[9 empty] | 3735.5958 | 6.3299 | 118.7073
[9 empty] | 3723.9279 | 6.3263 | 118.4706
[9 empty] | 3726.3665 | 6.33 | 118.4082
[9 empty] | 3740.6368 | 6.3251 | 119.048
[9 empty] | 3730.5244 | 6.3229 | 118.8093
[9 empty] | 3736.54 | 6.3282 | 118.8023
[9 empty] | 3724.3252 | 6.3168 | 118.839
[9 empty] | 3732.6411 | 6.332 | 118.5356
[9 empty] | 3739.2534 | 6.3237 | 119.0552
[9 empty] | 3715.186 | 6.3394 | 117.7048
[9 empty] | 3743.6571 | 6.3317 | 118.8967
[9 empty] | 3742.7085 | 6.3281 | 118.9997
[9 empty] | 3737.8352 | 6.3352 | 118.5787
[9 empty] | 3721.4882 | 6.3287 | 118.3043
[9 empty] | 3738.3112 | 6.325 | 118.978
[9 empty] | 3722.7082 | 6.3338 | 118.1533
[9 empty] | 3713.1982 | 6.3332 | 117.8721
[9 empty] | 3722.04 | 6.324 | 118.4955
[9 empty] | 3717.0912 | 6.3295 | 118.1323
[9 empty] | 3737.0503 | 6.3243 | 118.9641
[9 empty] | 3746.9009 | 6.3315 | 119.0059
[9 empty] | 3728.9269 | 6.337 | 118.2293
[9 empty] | 3727.2719 | 6.3242 | 118.6543
[9 empty] | 3733.4705 | 6.336 | 118.4112
[9 empty] | 3713.5855 | 6.3309 | 117.9701
[9 empty] | 3736.9644 | 6.3307 | 118.7197
[9 empty] | 3728.1337 | 6.3267 | 118.5911
[9 empty] | 3719.4946 | 6.3342 | 118.0336
[9 empty] | 3716.3621 | 6.3331 | 117.9751
[9 empty] | 3746.7082 | 6.3326 | 118.9579
[9 empty] | 3734.8304 | 6.3286 | 118.732
[9 empty] | 3731.3819 | 6.3288 | 118.6131
[9 empty] | 3747.9563 | 6.3308 | 119.0644
[9 empty] | 3739.5089 | 6.3253 | 119.0052
[9 empty] | 3702.1727 | 6.3326 | 117.5448
[9 empty] | 3730.8244 | 6.329 | 118.5908
[9 empty] | 3726.901 | 6.3201 | 118.7969
[9 empty] | 3727.2237 | 6.3358 | 118.2189
[9 empty] | 3730.0657 | 6.3281 | 118.5972
[9 empty] | 3731.8532 | 6.3267 | 118.7088
[9 empty] | 3740.3543 | 6.3253 | 119.0295
[9 empty] | 3739.0783 | 6.3271 | 118.9228
[9 empty] | 3727.0665 | 6.3376 | 118.1475
[9 empty] | 3711.206 | 6.3292 | 117.9591
[9 empty] | 3724.2622 | 6.3329 | 118.2338
[9 empty] | 3749.9268 | 6.3366 | 118.91
[9 empty] | 3745.5328 | 6.3355 | 118.812
[9 empty] | 3712.3544 | 6.3273 | 118.0644
[9 empty] | 3742.4673 | 6.3238 | 119.1547
[9 empty] | 3722.3059 | 6.3263 | 118.4194
[9 empty] | 3724.9935 | 6.3211 | 118.6988
[9 empty] | 3740.547 | 6.3333 | 118.7356
[9 empty] | 3732.0359 | 6.3256 | 118.7559
[9 empty] | 3707.5135 | 6.3308 | 117.7803
[9 empty] | 3710.7773 | 6.3256 | 118.077
[9 empty] | 3730.2656 | 6.3223 | 118.8216
[9 empty] | 3736.1438 | 6.326 | 118.8711
[9 empty] | 3724.6835 | 6.3221 | 118.6531
[9 empty] | 3723.1892 | 6.3258 | 118.4654
[9 empty] | 3737.8988 | 6.3279 | 118.8543
[9 empty] | 3720.7918 | 6.3292 | 118.2622
[9 empty] | 3731.0393 | 6.3315 | 118.5015
[9 empty] | 3721.2187 | 6.3274 | 118.3421
[9 empty] | 3708.8414 | 6.3374 | 117.5769
[9 empty] | 3731.6878 | 6.3261 | 118.7265
[9 empty] | 3720.5369 | 6.3348 | 118.045
[9 empty] | 3736.4957 | 6.3323 | 118.6465
[9 empty] | 3717.0343 | 6.3326 | 118.015
[9 empty] | 3715.9348 | 6.3318 | 118.0116
[9 empty] | 3716.2185 | 6.3366 | 117.8399
[9 empty] | 3725.501 | 6.3303 | 118.373
[9 empty] | 3729.6094 | 6.3358 | 118.2964
[9 empty] | 3725.6402 | 6.3209 | 118.7296
[9 empty] | 3726.1493 | 6.332 | 118.3301
[9 empty] | 3727.4247 | 6.3333 | 118.3208
[9 empty] | 3733.8192 | 6.3294 | 118.6701
[9 empty] | 3736.7726 | 6.3305 | 118.7226
[9 empty] | 3746.2474 | 6.3236 | 119.2822
[9 empty] | 3739.0747 | 6.3342 | 118.6546
[9 empty] | 3751.8876 | 6.3351 | 119.0294
[9 empty] | 3715.2925 | 6.3315 | 118.0021
[9 empty] | 3716.6721 | 6.3305 | 118.0839
[9 empty] | 3735.5509 | 6.3303 | 118.6917
[9 empty] | 3737.807 | 6.3259 | 118.927
[9 empty] | 3733.9432 | 6.3254 | 118.8224
[9 empty] | 3738.6738 | 6.3258 | 118.9601
[9 empty] | 3745.9303 | 6.327 | 119.1446
[9 empty] | 3709.4453 | 6.3268 | 117.9911
[9 empty] | 3731.201 | 6.3205 | 118.9185
[9 empty] | 3719.177 | 6.3362 | 117.9521
[9 empty] | 3732.7248 | 6.3273 | 118.7119
[9 empty] | 3731.8953 | 6.3267 | 118.7113
[9 empty] | 3741.489 | 6.3288 | 118.9353
[9 empty] | 3717.8766 | 6.3254 | 118.3135
[9 empty] | 3724.2552 | 6.3205 | 118.7004
[9 empty] | 3724.0069 | 6.3294 | 118.3584
[9 empty] | 3731.6375 | 6.3324 | 118.4878
[9 empty] | 3723.492 | 6.3351 | 118.1278
[9 empty] | 3725.3053 | 6.3219 | 118.6795
[9 empty] | 3716.4641 | 6.3323 | 118.0104
[9 empty] | 3732.6702 | 6.3288 | 118.6569
[9 empty] | 3722.4116 | 6.3352 | 118.0906
[9 empty] | 3708.946 | 6.3287 | 117.9059
[9 empty] | 3729.8744 | 6.3211 | 118.8549
[9 empty] | 3741.3522 | 6.336 | 118.6614
[9 empty] | 3744.4846 | 6.3227 | 119.2612
[9 empty] | 3737.3766 | 6.3251 | 118.9421
[9 empty] | 3740.1803 | 6.3235 | 119.0917
[9 empty] | 3725.1006 | 6.3366 | 118.1237
[9 empty] | 3739.7707 | 6.3298 | 118.8449
[9 empty] | 3710.8622 | 6.3288 | 117.9602
[9 empty] | 3721.2607 | 6.3333 | 118.1242
[9 empty] | 3739.9671 | 6.3258 | 118.9986
[9 empty] | 3737.6185 | 6.3269 | 118.8836
[9 empty] | 3725.1114 | 6.3273 | 118.4724
[9 empty] | 3735.0258 | 6.3267 | 118.8103
[9 empty] | 3727.2999 | 6.3145 | 119.0222
[9 empty] | 3751.0816 | 6.3264 | 119.3308
[9 empty] | 3738.7743 | 6.3322 | 118.7199
[9 empty] | 3719.1766 | 6.326 | 118.3328
[9 empty] | 3719.565 | 6.3333 | 118.071
[9 empty] | 3695.2971 | 6.334 | 117.2743
[9 empty] | 3720.5097 | 6.3257 | 118.3845
[9 empty] | 3728.422 | 6.3324 | 118.3846
[9 empty] | 3728.8635 | 6.3311 | 118.4472
[9 empty] | 3747.8835 | 6.3253 | 119.2702
[9 empty] | 3727.4681 | 6.333 | 118.3319
[9 empty] | 3741.3711 | 6.3323 | 118.8014
[9 empty] | 3734.5022 | 6.33 | 118.6702
[9 empty] | 3724.1657 | 6.3313 | 118.2929
[9 empty] | 3726.0753 | 6.3297 | 118.4129
[9 empty] | 3726.7193 | 6.3357 | 118.2072
[9 empty] | 3712.4356 | 6.3267 | 118.0904
[9 empty] | 3730.7226 | 6.3246 | 118.7526
[9 empty] | 3705.4176 | 6.323 | 118.0033
[9 empty] | 3728.7296 | 6.3324 | 118.3947
[9 empty] | 3727.6727 | 6.3373 | 118.1798
[9 empty] | 3718.1175 | 6.3345 | 117.9816
[9 empty] | 3715.8387 | 6.3292 | 118.1039
[9 empty] | 3733.7666 | 6.3327 | 118.5427
[9 empty] | 3725.9144 | 6.3231 | 118.654
[9 empty] | 3745.3557 | 6.3345 | 118.8428
[9 empty] | 3728.5117 | 6.3318 | 118.4092
[9 empty] | 3733.8366 | 6.3327 | 118.5454
[9 empty] | 3712.914 | 6.3262 | 118.1227
[9 empty] | 3735.5256 | 6.3309 | 118.6689
[9 empty] | 3724.3786 | 6.3261 | 118.492
[9 empty] | 3734.9215 | 6.3332 | 118.5628
[9 empty] | 3746.1269 | 6.3293 | 119.063
[9 empty] | 3708.0095 | 6.3303 | 117.8165
[9 empty] | 3735.1899 | 6.3306 | 118.6685
[9 empty] | 3739.2718 | 6.3277 | 118.9052
[9 empty] | 3744.6026 | 6.3321 | 118.9101
[9 empty] | 3745.1849 | 6.3248 | 119.2054
[9 empty] | 3733.5169 | 6.3354 | 118.4339
[9 empty] | 3713.6303 | 6.3293 | 118.0332
[9 empty] | 3749.9144 | 6.3287 | 119.2071
[9 empty] | 3721.6337 | 6.3315 | 118.202
[9 empty] | 3747.0141 | 6.3338 | 118.9245
[9 empty] | 3751.6357 | 6.3423 | 118.7493
[9 empty] | 3740.4475 | 6.3138 | 119.4688
[9 empty] | 3720.4583 | 6.3311 | 118.1808
[9 empty] | 3729.6995 | 6.3306 | 118.4931
[9 empty] | 3728.0819 | 6.3273 | 118.5668
[9 empty] | 3741.3193 | 6.3229 | 119.1529
[9 empty] | 3727.7473 | 6.326 | 118.6028
[9 empty] | 3746.5229 | 6.3359 | 118.8281
[9 empty] | 3723.3565 | 6.322 | 118.6124
[9 empty] | 3746.4791 | 6.3338 | 118.906
[9 empty] | 3729.4008 | 6.3317 | 118.4426
[9 empty] | 3698.5433 | 6.3409 | 117.1204
[9 empty] | 3708.0884 | 6.3277 | 117.9138
[9 empty] | 3736.1319 | 6.3351 | 118.5297
[9 empty] | 3721.6326 | 6.3277 | 118.3459
[9 empty] | 3727.6463 | 6.3286 | 118.5041
[9 empty] | 3724.221 | 6.3355 | 118.1365
[9 empty] | 3727.3155 | 6.3356 | 118.2325
[9 empty] | 3729.3134 | 6.3316 | 118.4436
[9 empty] | 3741.5759 | 6.3318 | 118.8243
[9 empty] | 3734.8195 | 6.3332 | 118.5572
[9 empty] | 3745.2762 | 6.3296 | 119.0277
[9 empty] | 3716.5123 | 6.3261 | 118.2422
[9 empty] | 3734.4691 | 6.3397 | 118.3063
[9 empty] | 3719.078 | 6.331 | 118.1407
[9 empty] | 3745.453 | 6.3316 | 118.9576
[9 empty] | 3734.576 | 6.3282 | 118.7368
[9 empty] | 3730.0389 | 6.3375 | 118.2478
[9 empty] | 3720.6925 | 6.3362 | 117.9969
[9 empty] | 3732.4375 | 6.3315 | 118.5458
[9 empty] | 3727.6237 | 6.3308 | 118.4188
[9 empty] | 3744.5907 | 6.3265 | 119.1218
[9 empty] | 3754.3647 | 6.326 | 119.4495
[9 empty] | 3736.1546 | 6.3328 | 118.6164
[9 empty] | 3736.801 | 6.3344 | 118.5778
[9 empty] | 3738.6115 | 6.3311 | 118.7577
[9 empty] | 3738.2681 | 6.3304 | 118.7739
[9 empty] | 3743.4267 | 6.3284 | 119.012
[9 empty] | 3719.103 | 6.3283 | 118.2437
[9 empty] | 3732.0362 | 6.329 | 118.6293
[9 empty] | 3746.0928 | 6.3286 | 119.0913
[9 empty] | 3724.2867 | 6.3275 | 118.4371
[9 empty] | 3727.8814 | 6.3395 | 118.1017
[9 empty] | 3715.7969 | 6.3272 | 118.1805
[9 empty] | 3725.4986 | 6.3318 | 118.3143
[9 empty] | 3736.0819 | 6.3283 | 118.7819
[9 empty] | 3711.8401 | 6.3307 | 117.9231
[9 empty] | 3722.2791 | 6.3293 | 118.306
[9 empty] | 3717.4512 | 6.3277 | 118.2135
[9 empty] | 3731.029 | 6.3257 | 118.7189
[9 empty] | 3737.4486 | 6.3262 | 118.9051
[9 empty] | 3737.2873 | 6.3218 | 119.0662
[9 empty] | 3738.4467 | 6.3247 | 118.9942
[9 empty] | 3726.8495 | 6.3268 | 118.5466
[9 empty] | 3731.4676 | 6.3321 | 118.4918
[9 empty] | 3713.2204 | 6.3262 | 118.1334
[9 empty] | 3760.3146 | 6.3331 | 119.3707
[9 empty] | 3730.4562 | 6.3343 | 118.3804
[9 empty] | 3719.3771 | 6.329 | 118.2236
[9 empty] | 3737.4156 | 6.3248 | 118.9565
[9 empty] | 3728.1841 | 6.3283 | 118.5325
[9 empty] | 3746.2486 | 6.326 | 119.1931
[9 empty] | 3719.4992 | 6.3323 | 118.1064
[9 empty] | 3721.622 | 6.3383 | 117.9499
[9 empty] | 3726.8793 | 6.3246 | 118.6299
[9 empty] | 3726.3064 | 6.3322 | 118.3244
[9 empty] | 3723.697 | 6.335 | 118.138
[9 empty] | 3717.9982 | 6.3277 | 118.2297
[9 empty] | 3713.1775 | 6.3339 | 117.8441
[9 empty] | 3744.4157 | 6.3236 | 119.226
[9 empty] | 3722.0037 | 6.3239 | 118.5008
[9 empty] | 3730.5999 | 6.335 | 118.3561
[9 empty] | 3716.0654 | 6.3236 | 118.3213
[9 empty] | 3726.6459 | 6.3345 | 118.2523
[9 empty] | 3720.8043 | 6.3297 | 118.244
[9 empty] | 3709.8017 | 6.327 | 117.9941
[9 empty] | 3709.133 | 6.3258 | 118.0175
[9 empty] | 3722.0142 | 6.3253 | 118.449
[9 empty] | 3735.6429 | 6.331 | 118.6657
[9 empty] | 3739.789 | 6.3384 | 118.52
[9 empty] | 3746.7621 | 6.3282 | 119.1249
[9 empty] | 3715.86 | 6.3428 | 117.6009
[9 empty] | 3743.752 | 6.3274 | 119.0591
[9 empty] | 3727.0191 | 6.3175 | 118.9009
[9 empty] | 3725.5552 | 6.3218 | 118.693
[9 empty] | 3736.2838 | 6.3354 | 118.5245
[9 empty] | 3738.36 | 6.3301 | 118.7856
[9 empty] | 3706.9551 | 6.335 | 117.6076
[9 empty] | 3733.7715 | 6.3248 | 118.841
[9 empty] | 3726.6443 | 6.3294 | 118.4415
[9 empty] | 3740.4091 | 6.3284 | 118.9176
[9 empty] | 3716.9812 | 6.3312 | 118.0681
[9 empty] | 3718.1366 | 6.3391 | 117.8107
[9 empty] | 3711.5545 | 6.3229 | 118.2054
[9 empty] | 3747.888 | 6.328 | 119.1708
[9 empty] | 3734.5722 | 6.3338 | 118.528
[9 empty] | 3714.1221 | 6.3228 | 118.2906
[9 empty] | 3739.2812 | 6.3279 | 118.8981
[9 empty] | 3735.0475 | 6.3399 | 118.3137
[9 empty] | 3749.216 | 6.3316 | 119.0775
[9 empty] | 3735.1417 | 6.3291 | 118.7217
[9 empty] | 3721.8411 | 6.3413 | 117.845
[9 empty] | 3725.5997 | 6.325 | 118.5746
[9 empty] | 3755.8366 | 6.3213 | 119.6753
[9 empty] | 3707.8736 | 6.3306 | 117.8011
[9 empty] | 3749.3143 | 6.323 | 119.402
[9 empty] | 3717.9448 | 6.3314 | 118.0907
[9 empty] | 3728.0308 | 6.3367 | 118.2137
[9 empty] | 3745.9924 | 6.3254 | 119.2081
[9 empty] | 3731.0288 | 6.3328 | 118.4519
[9 empty] | 3741.2916 | 6.3347 | 118.7079
[9 empty] | 3712.9187 | 6.3258 | 118.138
[9 empty] | 3724.0073 | 6.328 | 118.4089
[9 empty] | 3725.1136 | 6.3316 | 118.3099
[9 empty] | 3739.5006 | 6.3309 | 118.7951
[9 empty] | 3720.2454 | 6.3323 | 118.128
[9 empty] | 3732.0787 | 6.3326 | 118.4925
[9 empty] | 3724.3512 | 6.3306 | 118.3232
[9 empty] | 3732.3827 | 6.335 | 118.4123
[9 empty] | 3736.24 | 6.3201 | 119.0944
[9 empty] | 3723.901 | 6.3249 | 118.522
[9 empty] | 3749.8543 | 6.3316 | 119.0978
[9 empty] | 3734.6176 | 6.3295 | 118.692
[9 empty] | 3732.8958 | 6.3286 | 118.6691
[9 empty] | 3733.8106 | 6.3245 | 118.8527
[9 empty] | 3724.6216 | 6.3287 | 118.4046
[9 empty] | 3744.9839 | 6.3306 | 118.9795
[9 empty] | 3736.0021 | 6.333 | 118.6038
[9 empty] | 3727.266 | 6.3284 | 118.4977
[9 empty] | 3749.8905 | 6.3367 | 118.9071
[9 empty] | 3713.728 | 6.3386 | 117.6878
[9 empty] | 3732.8954 | 6.3348 | 118.4368
[9 empty] | 3737.0749 | 6.33 | 118.7506
[9 empty] | 3728.5152 | 6.3302 | 118.4709
[9 empty] | 3721.459 | 6.3381 | 117.9533
[9 empty] | 3713.9008 | 6.327 | 118.1256
[9 empty] | 3722.7916 | 6.3359 | 118.0755
[9 empty] | 3745.7599 | 6.3294 | 119.0487
[9 empty] | 3703.952 | 6.3288 | 117.7416
[9 empty] | 3723.9196 | 6.323 | 118.5933
[9 empty] | 3721.0703 | 6.336 | 118.0185
[9 empty] | 3740.1614 | 6.333 | 118.7348
[9 empty] | 3722.9163 | 6.3286 | 118.3544
[9 empty] | 3744.0535 | 6.3301 | 118.9688
[9 empty] | 3733.1673 | 6.328 | 118.7011
[9 empty] | 3743.5267 | 6.3231 | 119.2145
[9 empty] | 3715.1173 | 6.3313 | 118.0039
[9 empty] | 3718.0601 | 6.323 | 118.4081
[9 empty] | 3737.9321 | 6.3283 | 118.8407
[9 empty] | 3724.3758 | 6.3233 | 118.5965
[9 empty] | 3732.9215 | 6.3368 | 118.3655
[9 empty] | 3732.5289 | 6.3305 | 118.5888
[9 empty] | 3712.6838 | 6.3243 | 118.1888
[9 empty] | 3735.1291 | 6.3264 | 118.8221
[9 empty] | 3750.9856 | 6.3104 | 119.9349
[9 empty] | 3724.975 | 6.3278 | 118.4491
[9 empty] | 3711.8357 | 6.3292 | 117.9797
[9 empty] | 3721.6868 | 6.3274 | 118.3602
[9 empty] | 3726.06 | 6.327 | 118.5117
[9 empty] | 3708.6479 | 6.3327 | 117.7474
[9 empty] | 3727.9302 | 6.3241 | 118.6821
[9 empty] | 3732.4365 | 6.333 | 118.4912
[9 empty] | 3718.81 | 6.3346 | 117.9996
[9 empty] | 3749.9618 | 6.3277 | 119.2463
[9 empty] | 3738.3374 | 6.329 | 118.8268
[9 empty] | 3717.1208 | 6.3298 | 118.1238
[9 empty] | 3723.7284 | 6.3254 | 118.4969
[9 empty] | 3739.9901 | 6.3328 | 118.7384
[9 empty] | 3733.3827 | 6.326 | 118.7812
[9 empty] | 3703.9009 | 6.3298 | 117.705
[9 empty] | 3739.0838 | 6.3309 | 118.7814
[9 empty] | 3719.6209 | 6.3282 | 118.2638
[9 empty] | 3734.576 | 6.3303 | 118.6579
[9 empty] | 3735.2073 | 6.3278 | 118.7724
[9 empty] | 3717.8676 | 6.3248 | 118.3351
[9 empty] | 3697.7826 | 6.3364 | 117.2657
[9 empty] | 3736.4539 | 6.3252 | 118.9092
[9 empty] | 3742.3702 | 6.3339 | 118.7713
[9 empty] | 3741.9864 | 6.3298 | 118.913
[9 empty] | 3735.0709 | 6.3321 | 118.6093
[9 empty] | 3752.9663 | 6.3303 | 119.2447
[9 empty] | 3720.6498 | 6.3289 | 118.2694
[9 empty] | 3722.5556 | 6.3376 | 118.0054
[9 empty] | 3728.2428 | 6.3247 | 118.6697
[9 empty] | 3742.8305 | 6.3248 | 119.1274
[9 empty] | 3729.8428 | 6.3262 | 118.6645
[9 empty] | 3733.5643 | 6.3335 | 118.5074
[9 empty] | 3734.7003 | 6.3311 | 118.6351
[9 empty] | 3721.0235 | 6.3291 | 118.2742
[9 empty] | 3743.9593 | 6.3278 | 119.0531
[9 empty] | 3733.6707 | 6.3335 | 118.5128
[9 empty] | 3734.8143 | 6.3304 | 118.6632
[9 empty] | 3711.8889 | 6.3331 | 117.8327
[9 empty] | 3730.4769 | 6.3202 | 118.907
[9 empty] | 3731.0612 | 6.3283 | 118.6229
[9 empty] | 3711.4339 | 6.3346 | 117.764
[9 empty] | 3751.4677 | 6.3296 | 119.2244
[9 empty] | 3724.3328 | 6.3275 | 118.4404
[9 empty] | 3761.0566 | 6.3358 | 119.2923
[9 empty] | 3741.6636 | 6.3273 | 118.9993
[9 empty] | 3708.503 | 6.3388 | 117.5141
[9 empty] | 3732.6176 | 6.328 | 118.6853
[9 empty] | 3738.5334 | 6.3318 | 118.7286
[9 empty] | 3741.9945 | 6.3323 | 118.8219
[9 empty] | 3725.6569 | 6.3193 | 118.787
[9 empty] | 3735.3919 | 6.3281 | 118.7682
[9 empty] | 3737.0251 | 6.3232 | 119.0046
[9 empty] | 3714.6911 | 6.3279 | 118.116
[9 empty] | 3728.4822 | 6.3309 | 118.4446
[9 empty] | 3717.7742 | 6.3274 | 118.2328
[9 empty] | 3704.6499 | 6.3321 | 117.6422
[9 empty] | 3727.726 | 6.3286 | 118.5042
[9 empty] | 3714.6804 | 6.3399 | 117.6688
[9 empty] | 3731.1542 | 6.327 | 118.6745
[9 empty] | 3743.5812 | 6.3358 | 118.7377
[9 empty] | 3712.3254 | 6.3247 | 118.1604
[9 empty] | 3731.4249 | 6.3302 | 118.5647
[9 empty] | 3722.7604 | 6.3344 | 118.1327
[9 empty] | 3734.6044 | 6.3257 | 118.8313
[9 empty] | 3740.5761 | 6.3279 | 118.9403
[9 empty] | 3738.7378 | 6.3328 | 118.6969
[9 empty] | 3740.5525 | 6.3309 | 118.827
[9 empty] | 3725.4664 | 6.33 | 118.3808
[9 empty] | 3719.8432 | 6.334 | 118.0534
[9 empty] | 3741.4745 | 6.3279 | 118.9694
[9 empty] | 3750.1134 | 6.3349 | 118.9793
[9 empty] | 3724.6473 | 6.3351 | 118.1655
[9 empty] | 3720.2957 | 6.3362 | 117.9866
[9 empty] | 3730.9028 | 6.3258 | 118.7122
[9 empty] | 3734.6556 | 6.3308 | 118.6429
[9 empty] | 3723.402 | 6.3311 | 118.2764
[9 empty] | 3747.1705 | 6.3296 | 119.0864
[9 empty] | 3717.6661 | 6.3286 | 118.1862
[9 empty] | 3732.4938 | 6.3264 | 118.741
[9 empty] | 3732.9307 | 6.3292 | 118.648
[9 empty] | 3743.3256 | 6.3287 | 118.9968
[9 empty] | 3720.1006 | 6.3339 | 118.0638
[9 empty] | 3719.1558 | 6.3281 | 118.253
[9 empty] | 3735.5911 | 6.3248 | 118.8979
[9 empty] | 3727.3453 | 6.3349 | 118.2569
[9 empty] | 3741.6971 | 6.3313 | 118.848
[9 empty] | 3750.1602 | 6.3406 | 118.7674
[9 empty] | 3721.8889 | 6.3297 | 118.2785
[9 empty] | 3718.7034 | 6.3277 | 118.2525
[9 empty] | 3724.8569 | 6.3296 | 118.3764
[9 empty] | 3725.674 | 6.3312 | 118.3412
[9 empty] | 3732.4434 | 6.3277 | 118.6894
[9 empty] | 3723.6457 | 6.3363 | 118.0877
[9 empty] | 3732.0151 | 6.3304 | 118.5762
[9 empty] | 3728.9667 | 6.3282 | 118.5607
[9 empty] | 3712.632 | 6.337 | 117.7149
[9 empty] | 3726.54 | 6.3362 | 118.1843
[9 empty] | 3731.2091 | 6.329 | 118.5996
[9 empty] | 3723.2992 | 6.3259 | 118.4659
[9 empty] | 3748.2664 | 6.3352 | 118.911
[9 empty] | 3738.2758 | 6.3301 | 118.7833
[9 empty] | 3720.9245 | 6.3205 | 118.594
[9 empty] | 3751.5457 | 6.3295 | 119.2271
[9 empty] | 3710.8336 | 6.3348 | 117.7372
[9 empty] | 3728.9983 | 6.3344 | 118.3296
[9 empty] | 3706.9958 | 6.3314 | 117.7439
[9 empty] | 3719.7911 | 6.3207 | 118.5491
[9 empty] | 3729.5661 | 6.323 | 118.7743
[9 empty] | 3717.5991 | 6.3297 | 118.1442
[9 empty] | 3732.6779 | 6.3195 | 119.0067
[9 empty] | 3712.3995 | 6.3269 | 118.0811
[9 empty] | 3733.3212 | 6.3252 | 118.8124
[9 empty] | 3704.2436 | 6.3308 | 117.6762
[9 empty] | 3723.898 | 6.3366 | 118.0847
[9 empty] | 3735.1131 | 6.3292 | 118.7179
[9 empty] | 3723.862 | 6.333 | 118.2198
[9 empty] | 3721.4331 | 6.3348 | 118.0733
[9 empty] | 3722.3689 | 6.3325 | 118.1901
[9 empty] | 3741.797 | 6.3325 | 118.8046
[9 empty] | 3733.9652 | 6.3386 | 118.3315
[9 empty] | 3735.3351 | 6.3289 | 118.735
[9 empty] | 3733.0326 | 6.334 | 118.4714
[9 empty] | 3723.4702 | 6.3299 | 118.3211
[9 empty] | 3732.2097 | 6.3265 | 118.7267
[9 empty] | 3723.5469 | 6.3373 | 118.0489
[9 empty] | 3732.7341 | 6.3285 | 118.6703
[9 empty] | 3719.8344 | 6.3351 | 118.0119
[9 empty] | 3752.5535 | 6.3297 | 119.2536
[9 empty] | 3722.659 | 6.3273 | 118.3948
[9 empty] | 3711.5153 | 6.3285 | 117.9936
[9 empty] | 3741.7414 | 6.3211 | 119.2333
[9 empty] | 3723.4341 | 6.3304 | 118.3012
[9 empty] | 3746.282 | 6.3348 | 118.8607
[9 empty] | 3735.1264 | 6.3317 | 118.6243
[9 empty] | 3749.0738 | 6.3298 | 119.1375
[9 empty] | 3727.7724 | 6.3302 | 118.4463
[9 empty] | 3720.5861 | 6.3304 | 118.2131
[9 empty] | 3725.965 | 6.3297 | 118.4074
[9 empty] | 3731.3348 | 6.3335 | 118.4366
[9 empty] | 3741.8109 | 6.33 | 118.9026
[9 empty] | 3732.7682 | 6.3352 | 118.4203
[9 empty] | 3712.404 | 6.3349 | 117.7834
[9 empty] | 3736.3624 | 6.325 | 118.9153
[9 empty] | 3739.1485 | 6.3202 | 119.1848
[9 empty] | 3723.7856 | 6.3252 | 118.5063
[9 empty] | 3725.5343 | 6.3251 | 118.567
[9 empty] | 3726.8977 | 6.3286 | 118.4803
[9 empty] | 3749.9026 | 6.3276 | 119.2479
[9 empty] | 3734.7058 | 6.3342 | 118.517
[9 empty] | 3750.9539 | 6.3288 | 119.235
[9 empty] | 3740.5544 | 6.3365 | 118.6172
[9 empty] | 3706.5959 | 6.3329 | 117.6748
[9 empty] | 3733.4178 | 6.3249 | 118.8236
[9 empty] | 3726.8423 | 6.3261 | 118.5719
[9 empty] | 3700.5525 | 6.3248 | 117.7822
[9 empty] | 3719.9718 | 6.3315 | 118.1509
[9 empty] | 3720.2151 | 6.3337 | 118.0755
[9 empty] | 3729.9955 | 6.339 | 118.1902
[9 empty] | 3717.4587 | 6.3324 | 118.0366
[9 empty] | 3753.5557 | 6.3224 | 119.5593
[9 empty] | 3721.0954 | 6.3307 | 118.2171
[9 empty] | 3713.0682 | 6.3326 | 117.8896
[9 empty] | 3719.4372 | 6.3289 | 118.229
[9 empty] | 3727.6209 | 6.3317 | 118.3856
[9 empty] | 3741.9593 | 6.3314 | 118.8543
[9 empty] | 3731.7847 | 6.3347 | 118.408
[9 empty] | 3716.5302 | 6.3363 | 117.8622
[9 empty] | 3727.021 | 6.3303 | 118.4202
[9 empty] | 3729.8313 | 6.3334 | 118.3934
[9 empty] | 3723.1921 | 6.3224 | 118.5941
[9 empty] | 3723.0248 | 6.3303 | 118.2917
[9 empty] | 3717.9367 | 6.3287 | 118.1903
[9 empty] | 3743.7108 | 6.3226 | 119.2385
[9 empty] | 3733.5759 | 6.3231 | 118.8999
[9 empty] | 3728.9012 | 6.327 | 118.6043
[9 empty] | 3732.2084 | 6.3217 | 118.9087
[9 empty] | 3733.8585 | 6.3324 | 118.5578
[9 empty] | 3736.623 | 6.3236 | 118.9749
[9 empty] | 3742.0963 | 6.3261 | 119.0558
[9 empty] | 3732.3309 | 6.3259 | 118.7545
[9 empty] | 3733.5285 | 6.3391 | 118.2971
[9 empty] | 3732.7922 | 6.3319 | 118.5416
[9 empty] | 3709.3513 | 6.3205 | 118.2247
[9 empty] | 3712.7294 | 6.3284 | 118.0371
[9 empty] | 3700.4163 | 6.3257 | 117.746
[9 empty] | 3727.2386 | 6.3252 | 118.6177
[9 empty] | 3735.0563 | 6.3357 | 118.4721
[9 empty] | 3739.1886 | 6.3272 | 118.922
[9 empty] | 3734.9385 | 6.3423 | 118.2214
[9 empty] | 3729.4196 | 6.3337 | 118.3678
[9 empty] | 3707.8469 | 6.332 | 117.7475
[9 empty] | 3732.0645 | 6.3302 | 118.5844
[9 empty] | 3715.7247 | 6.3252 | 118.2526
[9 empty] | 3736.5006 | 6.3294 | 118.7535
[9 empty] | 3729.9516 | 6.3284 | 118.5824
[9 empty] | 3704.9674 | 6.3342 | 117.5734
[9 empty] | 3721.9278 | 6.33 | 118.268
[9 empty] | 3720.5365 | 6.3284 | 118.2856
[9 empty] | 3724.3338 | 6.3278 | 118.4289
[9 empty] | 3743.5055 | 6.3229 | 119.2205
[9 empty] | 3724.3034 | 6.3244 | 118.5554
[9 empty] | 3718.8724 | 6.3304 | 118.1576
[9 empty] | 3737.1605 | 6.3318 | 118.684
[9 empty] | 3734.071 | 6.3315 | 118.5977
[9 empty] | 3740.3445 | 6.3281 | 118.9248
[9 empty] | 3727.152 | 6.3319 | 118.364
[9 empty] | 3734.5216 | 6.3321 | 118.5908
[9 empty] | 3741.7684 | 6.3378 | 118.6069
[9 empty] | 3733.315 | 6.3305 | 118.6114
[9 empty] | 3728.6953 | 6.3327 | 118.3845
[9 empty] | 3735.0452 | 6.3281 | 118.7552
[9 empty] | 3725.8977 | 6.3258 | 118.5519
[9 empty] | 3726.8987 | 6.3308 | 118.396
[9 empty] | 3731.911 | 6.3244 | 118.7977
[9 empty] | 3718.4375 | 6.3338 | 118.0155
[9 empty] | 3733.0318 | 6.3307 | 118.5964
[9 empty] | 3728.3817 | 6.3253 | 118.6506
[9 empty] | 3717.2229 | 6.3404 | 117.7333
[9 empty] | 3727.1183 | 6.3326 | 118.3376
[9 empty] | 3734.1045 | 6.3344 | 118.4908
[9 empty] | 3709.3387 | 6.3318 | 117.8003
[9 empty] | 3724.1937 | 6.3381 | 118.0403
[9 empty] | 3749.0808 | 6.3362 | 118.897
[9 empty] | 3737.277 | 6.3318 | 118.6885
[9 empty] | 3729.8338 | 6.3281 | 118.5929
[9 empty] | 3754.8798 | 6.3281 | 119.3889
[9 empty] | 3726.6311 | 6.3355 | 118.2121
[9 empty] | 3734.7575 | 6.3272 | 118.7798
[9 empty] | 3733.8675 | 6.3227 | 118.9206
[9 empty] | 3725.0072 | 6.3303 | 118.3547
[9 empty] | 3723.4818 | 6.3329 | 118.209
[9 empty] | 3728.5738 | 6.3254 | 118.651
[9 empty] | 3711.2213 | 6.3288 | 117.9727
[9 empty] | 3723.2564 | 6.3272 | 118.4166
[9 empty] | 3724.876 | 6.3294 | 118.3863
[9 empty] | 3729.4952 | 6.3393 | 118.1615
[9 empty] | 3741.8726 | 6.3294 | 118.9234
[9 empty] | 3714.2486 | 6.3376 | 117.742
[9 empty] | 3730.6297 | 6.3306 | 118.5248
[9 empty] | 3725.3164 | 6.3295 | 118.3958
[9 empty] | 3734.8693 | 6.3306 | 118.6583
[9 empty] | 3715.0459 | 6.3235 | 118.292
[9 empty] | 3735.9059 | 6.3319 | 118.6405
[9 empty] | 3743.7681 | 6.3324 | 118.8723
[9 empty] | 3728.0715 | 6.3299 | 118.4689
[9 empty] | 3734.9023 | 6.3249 | 118.8714
[9 empty] | 3737.9683 | 6.331 | 118.7423
[9 empty] | 3737.6192 | 6.3338 | 118.6258
[9 empty] | 3733.6829 | 6.3301 | 118.6384
[9 empty] | 3724.5335 | 6.3311 | 118.31
[9 empty] | 3723.799 | 6.3295 | 118.3456
[9 empty] | 3709.2531 | 6.3184 | 118.2996
[9 empty] | 3725.3248 | 6.3284 | 118.438
[9 empty] | 3730.6909 | 6.3393 | 118.1987
[9 empty] | 3735.1842 | 6.3261 | 118.8348
[9 empty] | 3719.0693 | 6.3347 | 118.0022
[9 empty] | 3739.8263 | 6.3252 | 119.0175
[9 empty] | 3722.0058 | 6.3274 | 118.3669
[9 empty] | 3736.6391 | 6.3232 | 118.9915
[9 empty] | 3737.7952 | 6.3291 | 118.8077
[9 empty] | 3742.2144 | 6.3276 | 119.0039
[9 empty] | 3726.8123 | 6.3337 | 118.2876
[9 empty] | 3731.5475 | 6.3273 | 118.6768
[9 empty] | 3736.7486 | 6.3213 | 119.0664
[9 empty] | 3716.22 | 6.3339 | 117.9406
[9 empty] | 3737.5583 | 6.3346 | 118.5914
[9 empty] | 3752.8452 | 6.329 | 119.2881
[9 empty] | 3724.126 | 6.3171 | 118.8234
[9 empty] | 3742.964 | 6.323 | 119.2024
[9 empty] | 3760.7195 | 6.3304 | 119.4866
[9 empty] | 3727.8565 | 6.3281 | 118.5268
[9 empty] | 3726.6935 | 6.3249 | 118.6096
[9 empty] | 3738.1754 | 6.3257 | 118.948
[9 empty] | 3733.3968 | 6.3344 | 118.4684
[9 empty] | 3737.2646 | 6.3281 | 118.8283
[9 empty] | 3735.9121 | 6.3284 | 118.7737
[9 empty] | 3729.1253 | 6.3302 | 118.4889
[9 empty] | 3735.2624 | 6.33 | 118.6916
[9 empty] | 3729.0303 | 6.3272 | 118.5984
[9 empty] | 3742.4108 | 6.3323 | 118.8342
[9 empty] | 3708.6 | 6.3283 | 117.9081
[9 empty] | 3731.3864 | 6.3326 | 118.4739
[9 empty] | 3725.5222 | 6.332 | 118.3069
[9 empty] | 3722.4086 | 6.3346 | 118.1141
[9 empty] | 3749.9844 | 6.3258 | 119.3172
[9 empty] | 3745.5253 | 6.3286 | 119.0714
[9 empty] | 3729.9148 | 6.3416 | 118.0885
[9 empty] | 3747.6583 | 6.3248 | 119.281
[9 empty] | 3728.2584 | 6.3263 | 118.6101
[9 empty] | 3753.435 | 6.3279 | 119.3477
[9 empty] | 3735.7319 | 6.3277 | 118.7954
[9 empty] | 3733.6968 | 6.3378 | 118.3512
[9 empty] | 3719.1369 | 6.333 | 118.0676
[9 empty] | 3716.7961 | 6.3292 | 118.1357
[9 empty] | 3712.0464 | 6.3403 | 117.5723
[9 empty] | 3707.6494 | 6.3351 | 117.6254
[9 empty] | 3749.3378 | 6.3261 | 119.2865
[9 empty] | 3741.1974 | 6.3319 | 118.8093
[9 empty] | 3732.0271 | 6.3277 | 118.6773
[9 empty] | 3732.8461 | 6.3382 | 118.308
[9 empty] | 3731.1883 | 6.3362 | 118.33
[9 empty] | 3725.6597 | 6.3349 | 118.2042
[9 empty] | 3735.2464 | 6.321 | 119.0291
[9 empty] | 3730.8966 | 6.3367 | 118.303
[9 empty] | 3731.3387 | 6.3298 | 118.5762
[9 empty] | 3705.1514 | 6.3279 | 117.8155
[9 empty] | 3728.5131 | 6.3286 | 118.5295
[9 empty] | 3739.2392 | 6.3271 | 118.9282
[9 empty] | 3730.7036 | 6.3306 | 118.5238
[9 empty] | 3728.8573 | 6.3267 | 118.6129
[9 empty] | 3709.9934 | 6.3386 | 117.5715
[9 empty] | 3724.4367 | 6.3317 | 118.2848
[9 empty] | 3730.1908 | 6.3417 | 118.0936
[9 empty] | 3736.6564 | 6.3247 | 118.9349
[9 empty] | 3722.7016 | 6.34 | 117.9213
[9 empty] | 3721.4656 | 6.3382 | 117.947
[9 empty] | 3712.9092 | 6.3295 | 118.0018
[9 empty] | 3738.1328 | 6.3299 | 118.7882
[9 empty] | 3726.9872 | 6.3297 | 118.4409
[9 empty] | 3722.5535 | 6.3261 | 118.4365
[9 empty] | 3730.8456 | 6.3243 | 118.7678
[9 empty] | 3730.5087 | 6.3355 | 118.3349
[9 empty] | 3724.3051 | 6.3294 | 118.3672
[9 empty] | 3728.9413 | 6.3243 | 118.7069
[9 empty] | 3725.5381 | 6.3308 | 118.3525
[9 empty] | 3734.8608 | 6.329 | 118.7185
[9 empty] | 3732.3834 | 6.3271 | 118.7093
[9 empty] | 3742.0233 | 6.3232 | 119.165
[9 empty] | 3744.8452 | 6.3292 | 119.0271
[9 empty] | 3719.7135 | 6.3222 | 118.4887
[9 empty] | 3725.5153 | 6.3322 | 118.3012
[9 empty] | 3748.2094 | 6.3317 | 119.0393
[9 empty] | 3725.9903 | 6.3274 | 118.4941
[9 empty] | 3729.8574 | 6.33 | 118.5193
[9 empty] | 3707.5113 | 6.3315 | 117.7563
[9 empty] | 3737.2293 | 6.3299 | 118.7589
[9 empty] | 3736.4402 | 6.3304 | 118.7148
[9 empty] | 3738.159 | 6.33 | 118.7847
[9 empty] | 3720.6703 | 6.3324 | 118.1388
[9 empty] | 3752.3049 | 6.3227 | 119.5093
[9 empty] | 3717.1172 | 6.3344 | 117.9511
[9 empty] | 3742.6826 | 6.3296 | 118.9441
[9 empty] | 3753.0805 | 6.3306 | 119.236
[9 empty] | 3734.0396 | 6.3281 | 118.7264
[9 empty] | 3713.2158 | 6.3288 | 118.0363
[9 empty] | 3718.925 | 6.3321 | 118.0957
[9 empty] | 3731.8679 | 6.3291 | 118.6192
[9 empty] | 3738.0263 | 6.3376 | 118.4958
[9 empty] | 3711.5724 | 6.3334 | 117.8119
[9 empty] | 3739.9118 | 6.3327 | 118.7384
[9 empty] | 3713.3946 | 6.3274 | 118.0954
[9 empty] | 3728.4224 | 6.331 | 118.4396
[9 empty] | 3724.3758 | 6.3334 | 118.2212
[9 empty] | 3740.1335 | 6.3357 | 118.634
[9 empty] | 3728.0501 | 6.3292 | 118.494
[9 empty] | 3725.2931 | 6.3371 | 118.1091
[9 empty] | 3709.0501 | 6.3352 | 117.6671
[9 empty] | 3719.1374 | 6.3308 | 118.1511
[9 empty] | 3720.7145 | 6.3329 | 118.1229
[9 empty] | 3725.7673 | 6.3282 | 118.4577
[9 empty] | 3721.3915 | 6.3335 | 118.12
[9 empty] | 3730.9654 | 6.3396 | 118.1981
[9 empty] | 3724.3528 | 6.3224 | 118.6309
[9 empty] | 3724.7087 | 6.3268 | 118.4753
[9 empty] | 3718.6909 | 6.324 | 118.3919
[9 empty] | 3716.9535 | 6.3349 | 117.9279
[9 empty] | 3739.1586 | 6.3205 | 119.1725
[9 empty] | 3718.3092 | 6.3271 | 118.2626
[9 empty] | 3730.4152 | 6.3324 | 118.4503
[9 empty] | 3715.835 | 6.3309 | 118.0411
[9 empty] | 3728.6061 | 6.3301 | 118.4765
[9 empty] | 3721.8815 | 6.3254 | 118.4386
[9 empty] | 3741.4713 | 6.3258 | 119.0472
[9 empty] | 3731.3381 | 6.3378 | 118.2763
[9 empty] | 3708.6655 | 6.3384 | 117.5346
[9 empty] | 3751.8309 | 6.3207 | 119.5714
[9 empty] | 3740.5631 | 6.3298 | 118.8703
[9 empty] | 3737.6419 | 6.3393 | 118.4187
[9 empty] | 3726.3299 | 6.3218 | 118.7167
[9 empty] | 3734.3614 | 6.3294 | 118.6868
[9 empty] | 3715.9349 | 6.327 | 118.19
[9 empty] | 3737.1571 | 6.3308 | 118.7216
[9 empty] | 3737.05 | 6.3315 | 118.6919
[9 empty] | 3713.786 | 6.3304 | 117.9969
[9 empty] | 3745.8697 | 6.3326 | 118.9303
[9 empty] | 3749.3869 | 6.3238 | 119.3765
[9 empty] | 3736.1034 | 6.3356 | 118.5088
[9 empty] | 3728.4842 | 6.3359 | 118.2552
[9 empty] | 3732.978 | 6.3223 | 118.9073
[9 empty] | 3724.9368 | 6.3281 | 118.4368
[9 empty] | 3726.7223 | 6.327 | 118.5333
[9 empty] | 3701.626 | 6.3311 | 117.5813
[9 empty] | 3718.3989 | 6.3285 | 118.212
[9 empty] | 3722.3333 | 6.3327 | 118.1828
[9 empty] | 3718.6282 | 6.3294 | 118.1863
[9 empty] | 3728.9548 | 6.326 | 118.6413
[9 empty] | 3727.4802 | 6.3412 | 118.0261
[9 empty] | 3713.507 | 6.3245 | 118.2072
[9 empty] | 3742.7409 | 6.3272 | 119.0359
[9 empty] | 3732.6584 | 6.3344 | 118.4463
[9 empty] | 3721.3626 | 6.3335 | 118.1201
[9 empty] | 3711.7534 | 6.3314 | 117.8929
[9 empty] | 3723.7816 | 6.3203 | 118.6911
[9 empty] | 3721.9781 | 6.329 | 118.3078
[9 empty] | 3735.1748 | 6.3294 | 118.7105
[9 empty] | 3725.2119 | 6.3346 | 118.2033
[9 empty] | 3746.7881 | 6.3292 | 119.0886
[9 empty] | 3746.5173 | 6.3268 | 119.1724
[9 empty] | 3746.1057 | 6.3312 | 118.9909
[9 empty] | 3735.0963 | 6.3243 | 118.9019
[9 empty] | 3720.5147 | 6.3269 | 118.3406
[9 empty] | 3719.5472 | 6.3308 | 118.165
[9 empty] | 3721.1743 | 6.3291 | 118.2803
[9 empty] | 3727.6694 | 6.334 | 118.3032
[9 empty] | 3721.8787 | 6.331 | 118.2317
[9 empty] | 3739.1186 | 6.3296 | 118.8295
[9 empty] | 3732.7033 | 6.3231 | 118.8702
[9 empty] | 3725.3893 | 6.3354 | 118.1762
[9 empty] | 3741.0651 | 6.335 | 118.6877
[9 empty] | 3736.3791 | 6.3335 | 118.5962
[9 empty] | 3716.4773 | 6.3295 | 118.116
[9 empty] | 3735.538 | 6.3267 | 118.827
[9 empty] | 3712.9433 | 6.3216 | 118.2974
[9 empty] | 3730.5088 | 6.3197 | 118.9273
[9 empty] | 3745.9933 | 6.3357 | 118.8193
[9 empty] | 3733.0241 | 6.3385 | 118.302
[9 empty] | 3709.2818 | 6.3297 | 117.8773
[9 empty] | 3710.4428 | 6.3233 | 118.1549
[9 empty] | 3736.8301 | 6.3315 | 118.6859
[9 empty] | 3740.5251 | 6.3354 | 118.6556
[9 empty] | 3735.2734 | 6.3298 | 118.6997
[9 empty] | 3736.8009 | 6.3262 | 118.8849
[9 empty] | 3727.5021 | 6.3301 | 118.4424
[9 empty] | 3725.3304 | 6.3247 | 118.5763
[9 empty] | 3722.6806 | 6.3353 | 118.0943
[9 empty] | 3733.2033 | 6.3286 | 118.6782
[9 empty] | 3751.6532 | 6.3284 | 119.2729
[9 empty] | 3732.9454 | 6.3299 | 118.6217
[9 empty] | 3726.8302 | 6.3213 | 118.7509
[9 empty] | 3730.0037 | 6.3312 | 118.4823
[9 empty] | 3729.1895 | 6.3292 | 118.5285
[9 empty] | 3728.0386 | 6.339 | 118.1278
[9 empty] | 3740.3135 | 6.3294 | 118.8761
[9 empty] | 3729.6344 | 6.3283 | 118.578
[9 empty] | 3748.6271 | 6.3293 | 119.1437
[9 empty] | 3726.9376 | 6.334 | 118.2801
[9 empty] | 3724.5312 | 6.3281 | 118.4239
[9 empty] | 3736.9999 | 6.3325 | 118.6524
[9 empty] | 3751.4091 | 6.3331 | 119.088
[9 empty] | 3732.9979 | 6.3296 | 118.635
[9 empty] | 3716.8254 | 6.3284 | 118.1671
[9 empty] | 3712.7322 | 6.3318 | 117.9084
[9 empty] | 3716.0305 | 6.3316 | 118.0222
[9 empty] | 3725.6869 | 6.325 | 118.574
[9 empty] | 3725.4405 | 6.3369 | 118.1237
[9 empty] | 3732.7441 | 6.3278 | 118.695
[9 empty] | 3722.8138 | 6.3264 | 118.4326
[9 empty] | 3747.1985 | 6.3328 | 118.968
[9 empty] | 3732.7022 | 6.3378 | 118.3193
[9 empty] | 3730.1764 | 6.3334 | 118.4035
[9 empty] | 3741.452 | 6.3245 | 119.0969
[9 empty] | 3708.054 | 6.3372 | 117.5596
[9 empty] | 3745.3885 | 6.3241 | 119.2368
[9 empty] | 3717.6403 | 6.3258 | 118.2885
[9 empty] | 3733.862 | 6.3297 | 118.6596
[9 empty] | 3731.2096 | 6.3401 | 118.1849
[9 empty] | 3729.8705 | 6.323 | 118.7832
[9 empty] | 3740.0395 | 6.3211 | 119.1786
[9 empty] | 3724.7861 | 6.332 | 118.2834
[9 empty] | 3743.1105 | 6.3344 | 118.7754
[9 empty] | 3708.5698 | 6.3245 | 118.0481
[9 empty] | 3746.9777 | 6.3302 | 119.059
[9 empty] | 3729.7073 | 6.3247 | 118.7145
[9 empty] | 3726.6348 | 6.3345 | 118.2486
[9 empty] | 3729.1196 | 6.3304 | 118.4811
[9 empty] | 3722.2318 | 6.3284 | 118.3384
[9 empty] | 3735.4317 | 6.3268 | 118.8169
[9 empty] | 3728.0591 | 6.335 | 118.2752
[9 empty] | 3718.0246 | 6.3199 | 118.5211
[9 empty] | 3743.3061 | 6.3262 | 119.0924
[9 empty] | 3716.0128 | 6.3376 | 117.7973
[9 empty] | 3770.0967 | 6.3346 | 119.6238
[9 empty] | 3753.3355 | 6.3307 | 119.2419
[9 empty] | 3732.9948 | 6.3286 | 118.6731
[9 empty] | 3732.4005 | 6.3301 | 118.5978
[9 empty] | 3725.7912 | 6.3347 | 118.2176
[9 empty] | 3736.5465 | 6.3344 | 118.5686
[9 empty] | 3730.8175 | 6.3329 | 118.4434
[9 empty] | 3731.1115 | 6.3322 | 118.4782
[9 empty] | 3741.5021 | 6.3291 | 118.9246
[9 empty] | 3734.8525 | 6.3323 | 118.5917
[9 empty] | 3743.3636 | 6.3285 | 119.0082
[9 empty] | 3726.8305 | 6.323 | 118.688
[9 empty] | 3747.5377 | 6.333 | 118.9683
[9 empty] | 3732.8965 | 6.3269 | 118.7339
[9 empty] | 3709.6894 | 6.3277 | 117.9664
[9 empty] | 3718.5493 | 6.323 | 118.4246
[9 empty] | 3720.4929 | 6.3263 | 118.3632
[9 empty] | 3731.5553 | 6.3292 | 118.6059
[9 empty] | 3733.9311 | 6.3274 | 118.7475
[9 empty] | 3744.5524 | 6.3273 | 119.0908
[9 empty] | 3723.9134 | 6.3311 | 118.2917
[9 empty] | 3740.7123 | 6.3284 | 118.9248
[9 empty] | 3738.266 | 6.3285 | 118.8438
[9 empty] | 3737.0976 | 6.3366 | 118.5037
[9 empty] | 3710.426 | 6.3303 | 117.892
[9 empty] | 3743.9347 | 6.3293 | 118.9963
[9 empty] | 3729.9817 | 6.3455 | 117.9458
[9 empty] | 3740.1601 | 6.3315 | 118.7937
[9 empty] | 3728.6772 | 6.3322 | 118.402
[9 empty] | 3734.7488 | 6.3292 | 118.705
[9 empty] | 3750.5001 | 6.3196 | 119.5681
[9 empty] | 3723.8768 | 6.324 | 118.5549
[9 empty] | 3720.2546 | 6.3303 | 118.2049
[9 empty] | 3734.2851 | 6.3309 | 118.6283
[9 empty] | 3730.498 | 6.3288 | 118.5853
[9 empty] | 3723.6118 | 6.3426 | 117.8525
[9 empty] | 3743.9803 | 6.3217 | 119.2838
[9 empty] | 3725.1479 | 6.3314 | 118.3199
[9 empty] | 3724.734 | 6.3324 | 118.2676
[9 empty] | 3737.1121 | 6.3293 | 118.7758
[9 empty] | 3708.2705 | 6.3301 | 117.8322
[9 empty] | 3715.2136 | 6.3286 | 118.1096
[9 empty] | 3721.0071 | 6.3364 | 118.0006
[9 empty] | 3713.9291 | 6.3344 | 117.8509
[9 empty] | 3727.8878 | 6.338 | 118.1597
[9 empty] | 3742.8558 | 6.3199 | 119.316
[9 empty] | 3725.8771 | 6.3333 | 118.2725
[9 empty] | 3733.6768 | 6.3258 | 118.8005
[9 empty] | 3743.7958 | 6.3246 | 119.1681
[9 empty] | 3737.1151 | 6.3276 | 118.8417
[9 empty] | 3742.6959 | 6.3308 | 118.8996
[9 empty] | 3727.0607 | 6.3271 | 118.5413
[9 empty] | 3754.1182 | 6.3328 | 119.1873
[9 empty] | 3708.7167 | 6.3262 | 117.9921
[9 empty] | 3732.3676 | 6.3308 | 118.5717
[9 empty] | 3717.3977 | 6.3227 | 118.3984
[9 empty] | 3729.1248 | 6.3305 | 118.4779
[9 empty] | 3711.9897 | 6.3307 | 117.9256
[9 empty] | 3720.4333 | 6.3327 | 118.1188
[9 empty] | 3725.3461 | 6.3321 | 118.2995
[9 empty] | 3728.5707 | 6.3334 | 118.3529
[9 empty] | 3746.7499 | 6.3231 | 119.3167
[9 empty] | 3733.2464 | 6.3263 | 118.7663
[9 empty] | 3742.9189 | 6.3264 | 119.0716
[9 empty] | 3715.1988 | 6.3282 | 118.1212
[9 empty] | 3723.0179 | 6.3277 | 118.3888
[9 empty] | 3728.2739 | 6.3291 | 118.5057
[9 empty] | 3703.7058 | 6.3271 | 117.7972
[9 empty] | 3753.6206 | 6.3378 | 118.9842
[9 empty] | 3699.102 | 6.3364 | 117.3046
[9 empty] | 3729.4258 | 6.3327 | 118.4048
[9 empty] | 3726.5138 | 6.3361 | 118.1854
[9 empty] | 3748.75 | 6.3306 | 119.0995
[9 empty] | 3729.8856 | 6.3294 | 118.5431
[9 empty] | 3748.9583 | 6.3342 | 118.9702
[9 empty] | 3731.1663 | 6.3304 | 118.5474
[9 empty] | 3734.0038 | 6.3229 | 118.9175
[9 empty] | 3715.8188 | 6.333 | 117.9616
[9 empty] | 3725.3902 | 6.3251 | 118.5632
[9 empty] | 3728.1566 | 6.3306 | 118.4448
[9 empty] | 3740.1009 | 6.3291 | 118.8813
[9 empty] | 3732.5347 | 6.3207 | 118.9564
[9 empty] | 3719.8135 | 6.3263 | 118.341
[9 empty] | 3729.5143 | 6.3323 | 118.4225
[9 empty] | 3713.6912 | 6.3279 | 118.0847
[9 empty] | 3726.2026 | 6.3365 | 118.1612
[9 empty] | 3716.0062 | 6.3314 | 118.0278
[9 empty] | 3723.3836 | 6.3247 | 118.5135
[9 empty] | 3731.8644 | 6.3317 | 118.5201
[9 empty] | 3739.1813 | 6.3227 | 119.0906
[9 empty] | 3741.2118 | 6.3241 | 119.1045
[9 empty] | 3717.8859 | 6.3257 | 118.2995
[9 empty] | 3734.5684 | 6.3301 | 118.6657
[9 empty] | 3705.8979 | 6.3242 | 117.9765
[9 empty] | 3732.9601 | 6.3289 | 118.6622
[9 empty] | 3712.2363 | 6.3381 | 117.6592
[9 empty] | 3719.4084 | 6.3309 | 118.1565
[9 empty] | 3701.0766 | 6.3292 | 117.6378
[9 empty] | 3731.4863 | 6.3331 | 118.4577
[9 empty] | 3737.7343 | 6.3311 | 118.7284
[9 empty] | 3713.6834 | 6.3251 | 118.1884
[9 empty] | 3727.1486 | 6.33 | 118.4335
[9 empty] | 3715.1218 | 6.3251 | 118.2371
[9 empty] | 3726.9336 | 6.3345 | 118.2608
[9 empty] | 3743.0124 | 6.333 | 118.8245
[9 empty] | 3707.2832 | 6.3409 | 117.3983
[9 empty] | 3733.2656 | 6.3339 | 118.4836
[9 empty] | 3726.08 | 6.3338 | 118.2593
[9 empty] | 3731.7475 | 6.3209 | 118.9237
[9 empty] | 3712.1076 | 6.334 | 117.8078
[9 empty] | 3726.3131 | 6.3282 | 118.4749
[9 empty] | 3709.0481 | 6.3354 | 117.6588
[9 empty] | 3729.872 | 6.338 | 118.2226
[9 empty] | 3743.8144 | 6.3297 | 118.9769
[9 empty] | 3730.4962 | 6.3295 | 118.5606
[9 empty] | 3754.1339 | 6.3309 | 119.2568
[9 empty] | 3728.9156 | 6.329 | 118.5285
[9 empty] | 3734.268 | 6.3282 | 118.7281
[9 empty] | 3747.35 | 6.3251 | 119.2613
[9 empty] | 3744.4989 | 6.3347 | 118.8104
[9 empty] | 3728.8848 | 6.325 | 118.6768
[9 empty] | 3727.6726 | 6.3262 | 118.5921
[9 empty] | 3725.0401 | 6.3243 | 118.5817
[9 empty] | 3739.3336 | 6.3267 | 118.9449
[9 empty] | 3739.6051 | 6.3247 | 119.0307
[9 empty] | 3752.0332 | 6.3285 | 119.2815
[9 empty] | 3735.4885 | 6.3262 | 118.8434
[9 empty] | 3737.6572 | 6.3251 | 118.9543
[9 empty] | 3696.2619 | 6.3302 | 117.4452
[9 empty] | 3732.4482 | 6.3327 | 118.502
[9 empty] | 3735.5267 | 6.332 | 118.6272
[9 empty] | 3720.309 | 6.3319 | 118.1478
[9 empty] | 3729.0311 | 6.3299 | 118.4993
[9 empty] | 3731.3488 | 6.3303 | 118.5552
[9 empty] | 3713.0311 | 6.3279 | 118.0655
[9 empty] | 3724.8246 | 6.3274 | 118.4581
[9 empty] | 3714.685 | 6.3332 | 117.921
[9 empty] | 3746.0368 | 6.3311 | 118.994
[9 empty] | 3723.2668 | 6.3239 | 118.5416
[9 empty] | 3728.6008 | 6.3365 | 118.238
[9 empty] | 3739.0082 | 6.3303 | 118.8
[9 empty] | 3725.1395 | 6.3216 | 118.6844
[9 empty] | 3720.685 | 6.3331 | 118.1135
[9 empty] | 3720.866 | 6.3217 | 118.5454
[9 empty] | 3742.0524 | 6.3335 | 118.7783
[9 empty] | 3709.0666 | 6.3349 | 117.6777
[9 empty] | 3726.3546 | 6.3326 | 118.3141
[9 empty] | 3726.6654 | 6.3301 | 118.4142
[9 empty] | 3731.5134 | 6.3181 | 119.0217
[9 empty] | 3749.0204 | 6.3255 | 119.299
[9 empty] | 3730.918 | 6.34 | 118.1811
[9 empty] | 3734.8897 | 6.3384 | 118.368
[9 empty] | 3710.3954 | 6.3284 | 117.9613
[9 empty] | 3703.5341 | 6.3301 | 117.6796
[9 empty] | 3732.0395 | 6.3298 | 118.5985
[9 empty] | 3718.6564 | 6.3343 | 118.0034
[9 empty] | 3736.7476 | 6.33 | 118.7387
[9 empty] | 3715.9989 | 6.3332 | 117.9631
[9 empty] | 3733.2408 | 6.3375 | 118.3481
[9 empty] | 3713.6008 | 6.338 | 117.7077
[9 empty] | 3720.3854 | 6.3297 | 118.232
[9 empty] | 3750.899 | 6.3336 | 119.0527
[9 empty] | 3729.1881 | 6.3346 | 118.3279
[9 empty] | 3725.192 | 6.3356 | 118.1624
[9 empty] | 3734.7569 | 6.3327 | 118.5759
[9 empty] | 3730.8191 | 6.3352 | 118.3586
[9 empty] | 3747.278 | 6.3365 | 118.8314
[9 empty] | 3734.2029 | 6.3292 | 118.6893
[9 empty] | 3726.7051 | 6.3373 | 118.1484
[9 empty] | 3740.5316 | 6.3359 | 118.6402
[9 empty] | 3715.5761 | 6.3299 | 118.0713
[9 empty] | 3726.8766 | 6.334 | 118.2748
[9 empty] | 3711.9122 | 6.3357 | 117.7395
[9 empty] | 3718.4061 | 6.3339 | 118.0122
[9 empty] | 3729.5617 | 6.3247 | 118.7097
[9 empty] | 3725.5154 | 6.34 | 118.01
[9 empty] | 3747.8912 | 6.3356 | 118.8836
[9 empty] | 3737.179 | 6.3303 | 118.7413
[9 empty] | 3718.5289 | 6.3368 | 117.9089
[9 empty] | 3711.2802 | 6.3244 | 118.1402
[9 empty] | 3733.7516 | 6.3311 | 118.6031
[9 empty] | 3744.7301 | 6.3262 | 119.1376
[9 empty] | 3714.6733 | 6.3296 | 118.0542
[9 empty] | 3741.6116 | 6.3237 | 119.1299
[9 empty] | 3741.494 | 6.3233 | 119.1435
[9 empty] | 3732.0895 | 6.334 | 118.4404
[9 empty] | 3724.6997 | 6.3308 | 118.3277
[9 empty] | 3716.6559 | 6.3393 | 117.7538
[9 empty] | 3752.8254 | 6.3345 | 119.0822
[9 empty] | 3708.504 | 6.3218 | 118.15
[9 empty] | 3739.9773 | 6.3398 | 118.4747
[9 empty] | 3743.3096 | 6.326 | 119.0992
[9 empty] | 3744.8438 | 6.3343 | 118.8342
[9 empty] | 3738.0575 | 6.3267 | 118.9059
[9 empty] | 3726.605 | 6.3265 | 118.5471
[9 empty] | 3751.7995 | 6.3291 | 119.2506
[9 empty] | 3720.4929 | 6.3251 | 118.4053
[9 empty] | 3739.0438 | 6.3327 | 118.7108
[9 empty] | 3727.995 | 6.3298 | 118.4695
[9 empty] | 3713.6636 | 6.325 | 118.1939
[9 empty] | 3730.0093 | 6.3291 | 118.5609
[9 empty] | 3730.3781 | 6.3268 | 118.6567
[9 empty] | 3730.9333 | 6.3189 | 118.9723
[9 empty] | 3722.2909 | 6.333 | 118.1677
[9 empty] | 3728.0217 | 6.3302 | 118.4563
[9 empty] | 3722.2653 | 6.3349 | 118.0959
[9 empty] | 3735.5933 | 6.3256 | 118.8695
[9 empty] | 3727.7548 | 6.336 | 118.2296
[9 empty] | 3713.7002 | 6.3283 | 118.0707
[9 empty] | 3736.9595 | 6.3292 | 118.7773
[9 empty] | 3722.074 | 6.3334 | 118.1453
[9 empty] | 3743.9503 | 6.3292 | 118.9972
[9 empty] | 3722.6685 | 6.3238 | 118.5237
[9 empty] | 3746.6179 | 6.3302 | 119.0462
[9 empty] | 3722.804 | 6.3292 | 118.326
[9 empty] | 3720.6781 | 6.329 | 118.2666
[9 empty] | 3734.3338 | 6.3311 | 118.6212
[9 empty] | 3728.1352 | 6.3348 | 118.2855
[9 empty] | 3741.6085 | 6.3375 | 118.612
[9 empty] | 3726.6839 | 6.3321 | 118.3403
[9 empty] | 3732.0902 | 6.342 | 118.1446
[9 empty] | 3736.2449 | 6.3382 | 118.4155
[9 empty] | 3716.5717 | 6.3291 | 118.1317
[9 empty] | 3739.7955 | 6.3398 | 118.4694
[9 empty] | 3734.5004 | 6.3342 | 118.5099
[9 empty] | 3735.625 | 6.3296 | 118.7184
𝜎=𝐹/𝑠=𝐹/(𝜋(𝐷/2)^2 )

## Hist_esfuerzo
Clase | Frecuencia | % acumulado
117.0676 | 0 | 0%
117.0705 | 0 | 0%
117.0734 | 0 | 0%
117.0763 | 0 | 0%
117.0792 | 0 | 0%
117.0822 | 0 | 0%
117.0851 | 0 | 0%
117.088 | 0 | 0%
117.0909 | 0 | 0%
117.0938 | 0 | 0%
117.0967 | 0 | 0%
117.0997 | 0 | 0%
117.1026 | 0 | 0%
117.1055 | 0 | 0%
117.1084 | 0 | 0%
117.1113 | 0 | 0%
117.1142 | 0 | 0%
117.1171 | 0 | 0%
117.1201 | 0 | 0%
117.123 | 0 | 0%
117.1259 | 0 | 0%
117.1288 | 0 | 0%
117.1317 | 0 | 0%
117.1346 | 0 | 0%
117.1375 | 0 | 0%
117.1405 | 0 | 0%
117.1434 | 0 | 0%
117.1463 | 0 | 0%
117.1492 | 0 | 0%
117.1521 | 0 | 0%
117.155 | 1 | 0.01296%
117.1579 | 0 | 0.01296%
117.1609 | 0 | 0.01296%
117.1638 | 0 | 0.01296%
117.1667 | 0 | 0.01296%
117.1696 | 0 | 0.01296%
117.1725 | 0 | 0.01296%
117.1754 | 0 | 0.01296%
117.1784 | 0 | 0.01296%
117.1813 | 0 | 0.01296%
117.1842 | 0 | 0.01296%
117.1871 | 0 | 0.01296%
117.19 | 0 | 0.01296%
117.1929 | 0 | 0.01296%
117.1958 | 1 | 0.02592%
117.1988 | 0 | 0.02592%
117.2017 | 1 | 0.03889%
117.2046 | 0 | 0.03889%
117.2075 | 0 | 0.03889%
117.2104 | 0 | 0.03889%
117.2133 | 0 | 0.03889%
117.2162 | 0 | 0.03889%
117.2192 | 0 | 0.03889%
117.2221 | 1 | 0.05185%
117.225 | 0 | 0.05185%
117.2279 | 1 | 0.06481%
117.2308 | 0 | 0.06481%
117.2337 | 1 | 0.07777%
117.2366 | 0 | 0.07777%
117.2396 | 0 | 0.07777%
117.2425 | 0 | 0.07777%
117.2454 | 1 | 0.09073%
117.2483 | 0 | 0.09073%
117.2512 | 0 | 0.09073%
117.2541 | 1 | 0.1037%
117.257 | 1 | 0.1167%
117.26 | 0 | 0.1167%
117.2629 | 0 | 0.1167%
117.2658 | 1 | 0.1296%
117.2687 | 0 | 0.1296%
117.2716 | 2 | 0.1555%
117.2745 | 0 | 0.1555%
117.2775 | 0 | 0.1555%
117.2804 | 0 | 0.1555%
117.2833 | 0 | 0.1555%
117.2862 | 0 | 0.1555%
117.2891 | 0 | 0.1555%
117.292 | 2 | 0.1815%
117.2949 | 1 | 0.1944%
117.2979 | 0 | 0.1944%
117.3008 | 1 | 0.2074%
117.3037 | 0 | 0.2074%
117.3066 | 0 | 0.2074%
117.3095 | 0 | 0.2074%
117.3124 | 0 | 0.2074%
117.3153 | 0 | 0.2074%
117.3183 | 0 | 0.2074%
117.3212 | 0 | 0.2074%
117.3241 | 0 | 0.2074%
117.327 | 1 | 0.2203%
117.3299 | 0 | 0.2203%
117.3328 | 0 | 0.2203%
117.3357 | 0 | 0.2203%
117.3387 | 0 | 0.2203%
117.3416 | 0 | 0.2203%
117.3445 | 0 | 0.2203%
117.3474 | 0 | 0.2203%
117.3503 | 1 | 0.2333%
117.3532 | 0 | 0.2333%
117.3561 | 1 | 0.2463%
117.3591 | 2 | 0.2722%
117.362 | 1 | 0.2852%
117.3649 | 0 | 0.2852%
117.3678 | 0 | 0.2852%
117.3707 | 0 | 0.2852%
117.3736 | 0 | 0.2852%
117.3766 | 0 | 0.2852%
117.3795 | 0 | 0.2852%
117.3824 | 1 | 0.2981%
117.3853 | 0 | 0.2981%
117.3882 | 0 | 0.2981%
117.3911 | 2 | 0.324%
117.394 | 1 | 0.337%
117.397 | 1 | 0.35%
117.3999 | 0 | 0.35%
117.4028 | 1 | 0.3629%
117.4057 | 1 | 0.3759%
117.4086 | 1 | 0.3889%
117.4115 | 2 | 0.4148%
117.4144 | 1 | 0.4277%
117.4174 | 1 | 0.4407%
117.4203 | 1 | 0.4537%
117.4232 | 2 | 0.4796%
117.4261 | 0 | 0.4796%
117.429 | 3 | 0.5185%
117.4319 | 1 | 0.5314%
117.4348 | 1 | 0.5444%
117.4378 | 2 | 0.5703%
117.4407 | 2 | 0.5962%
117.4436 | 0 | 0.5962%
117.4465 | 1 | 0.6092%
117.4494 | 1 | 0.6222%
117.4523 | 0 | 0.6222%
117.4553 | 1 | 0.6351%
117.4582 | 0 | 0.6351%
117.4611 | 2 | 0.661%
117.464 | 0 | 0.661%
117.4669 | 1 | 0.674%
117.4698 | 0 | 0.674%
117.4727 | 1 | 0.687%
117.4757 | 0 | 0.687%
117.4786 | 3 | 0.7259%
117.4815 | 1 | 0.7388%
117.4844 | 1 | 0.7518%
117.4873 | 0 | 0.7518%
117.4902 | 1 | 0.7647%
117.4931 | 2 | 0.7907%
117.4961 | 1 | 0.8036%
117.499 | 0 | 0.8036%
117.5019 | 1 | 0.8166%
117.5048 | 0 | 0.8166%
117.5077 | 1 | 0.8296%
117.5106 | 0 | 0.8296%
117.5135 | 1 | 0.8425%
117.5165 | 1 | 0.8555%
117.5194 | 1 | 0.8684%
117.5223 | 0 | 0.8684%
117.5252 | 1 | 0.8814%
117.5281 | 1 | 0.8944%
117.531 | 1 | 0.9073%
117.5339 | 0 | 0.9073%
117.5369 | 0 | 0.9073%
117.5398 | 0 | 0.9073%
117.5427 | 0 | 0.9073%
117.5456 | 1 | 0.9203%
117.5485 | 0 | 0.9203%
117.5514 | 0 | 0.9203%
117.5544 | 1 | 0.9332%
117.5573 | 2 | 0.9592%
117.5602 | 1 | 0.9721%
117.5631 | 2 | 0.9981%
117.566 | 2 | 1.024%
117.5689 | 1 | 1.037%
117.5718 | 2 | 1.063%
117.5748 | 4 | 1.115%
117.5777 | 1 | 1.128%
117.5806 | 1 | 1.141%
117.5835 | 2 | 1.167%
117.5864 | 4 | 1.218%
117.5893 | 1 | 1.231%
117.5922 | 0 | 1.231%
117.5952 | 2 | 1.257%
117.5981 | 2 | 1.283%
117.601 | 2 | 1.309%
117.6039 | 3 | 1.348%
117.6068 | 4 | 1.4%
117.6097 | 0 | 1.4%
117.6126 | 1 | 1.413%
117.6156 | 1 | 1.426%
117.6185 | 3 | 1.465%
117.6214 | 0 | 1.465%
117.6243 | 4 | 1.517%
117.6272 | 0 | 1.517%
117.6301 | 1 | 1.529%
117.633 | 1 | 1.542%
117.636 | 5 | 1.607%
117.6389 | 3 | 1.646%
117.6418 | 2 | 1.672%
117.6447 | 1 | 1.685%
117.6476 | 2 | 1.711%
117.6505 | 2 | 1.737%
117.6535 | 0 | 1.737%
117.6564 | 3 | 1.776%
117.6593 | 2 | 1.802%
117.6622 | 3 | 1.841%
117.6651 | 5 | 1.905%
117.668 | 3 | 1.944%
117.6709 | 4 | 1.996%
117.6739 | 4 | 2.048%
117.6768 | 4 | 2.1%
117.6797 | 4 | 2.152%
117.6826 | 1 | 2.165%
117.6855 | 6 | 2.242%
117.6884 | 1 | 2.255%
117.6913 | 1 | 2.268%
117.6943 | 4 | 2.32%
117.6972 | 4 | 2.372%
117.7001 | 5 | 2.437%
117.703 | 4 | 2.489%
117.7059 | 4 | 2.541%
117.7088 | 6 | 2.618%
117.7117 | 1 | 2.631%
117.7147 | 5 | 2.696%
117.7176 | 5 | 2.761%
117.7205 | 3 | 2.8%
117.7234 | 5 | 2.865%
117.7263 | 0 | 2.865%
117.7292 | 1 | 2.878%
117.7321 | 4 | 2.929%
117.7351 | 2 | 2.955%
117.738 | 5 | 3.02%
117.7409 | 4 | 3.072%
117.7438 | 5 | 3.137%
117.7467 | 5 | 3.202%
117.7496 | 7 | 3.292%
117.7526 | 3 | 3.331%
117.7555 | 6 | 3.409%
117.7584 | 5 | 3.474%
117.7613 | 2 | 3.5%
117.7642 | 1 | 3.513%
117.7671 | 4 | 3.564%
117.77 | 4 | 3.616%
117.773 | 3 | 3.655%
117.7759 | 5 | 3.72%
117.7788 | 3 | 3.759%
117.7817 | 4 | 3.811%
117.7846 | 6 | 3.889%
117.7875 | 6 | 3.966%
117.7904 | 5 | 4.031%
117.7934 | 5 | 4.096%
117.7963 | 3 | 4.135%
117.7992 | 4 | 4.187%
117.8021 | 4 | 4.238%
117.805 | 3 | 4.277%
117.8079 | 2 | 4.303%
117.8108 | 6 | 4.381%
117.8138 | 5 | 4.446%
117.8167 | 5 | 4.511%
117.8196 | 4 | 4.563%
117.8225 | 6 | 4.64%
117.8254 | 3 | 4.679%
117.8283 | 7 | 4.77%
117.8313 | 1 | 4.783%
117.8342 | 5 | 4.848%
117.8371 | 5 | 4.913%
117.84 | 5 | 4.977%
117.8429 | 11 | 5.12%
117.8458 | 5 | 5.185%
117.8487 | 6 | 5.262%
117.8517 | 5 | 5.327%
117.8546 | 7 | 5.418%
117.8575 | 6 | 5.496%
117.8604 | 6 | 5.574%
117.8633 | 4 | 5.625%
117.8662 | 5 | 5.69%
117.8691 | 3 | 5.729%
117.8721 | 6 | 5.807%
117.875 | 3 | 5.846%
117.8779 | 7 | 5.936%
117.8808 | 9 | 6.053%
117.8837 | 10 | 6.183%
117.8866 | 9 | 6.299%
117.8895 | 9 | 6.416%
117.8925 | 4 | 6.468%
117.8954 | 3 | 6.507%
117.8983 | 11 | 6.649%
117.9012 | 10 | 6.779%
117.9041 | 8 | 6.883%
117.907 | 9 | 6.999%
117.9099 | 6 | 7.077%
117.9129 | 12 | 7.233%
117.9158 | 7 | 7.323%
117.9187 | 6 | 7.401%
117.9216 | 2 | 7.427%
117.9245 | 4 | 7.479%
117.9274 | 7 | 7.57%
117.9304 | 11 | 7.712%
117.9333 | 8 | 7.816%
117.9362 | 5 | 7.881%
117.9391 | 8 | 7.984%
117.942 | 5 | 8.049%
117.9449 | 8 | 8.153%
117.9478 | 14 | 8.334%
117.9508 | 10 | 8.464%
117.9537 | 12 | 8.62%
117.9566 | 3 | 8.658%
117.9595 | 7 | 8.749%
117.9624 | 8 | 8.853%
117.9653 | 10 | 8.983%
117.9682 | 12 | 9.138%
117.9712 | 6 | 9.216%
117.9741 | 10 | 9.345%
117.977 | 10 | 9.475%
117.9799 | 7 | 9.566%
117.9828 | 10 | 9.695%
117.9857 | 8 | 9.799%
117.9886 | 6 | 9.877%
117.9916 | 8 | 9.981%
117.9945 | 14 | 10.16%
117.9974 | 8 | 10.27%
118.0003 | 13 | 10.43%
118.0032 | 6 | 10.51%
118.0061 | 9 | 10.63%
118.009 | 5 | 10.69%
118.012 | 15 | 10.89%
118.0149 | 11 | 11.03%
118.0178 | 8 | 11.13%
118.0207 | 8 | 11.24%
118.0236 | 7 | 11.33%
118.0265 | 6 | 11.41%
118.0295 | 10 | 11.54%
118.0324 | 9 | 11.65%
118.0353 | 9 | 11.77%
118.0382 | 13 | 11.94%
118.0411 | 12 | 12.09%
118.044 | 8 | 12.2%
118.0469 | 9 | 12.31%
118.0499 | 14 | 12.5%
118.0528 | 13 | 12.66%
118.0557 | 12 | 12.82%
118.0586 | 25 | 13.14%
118.0615 | 13 | 13.31%
118.0644 | 5 | 13.38%
118.0673 | 17 | 13.6%
118.0703 | 13 | 13.77%
118.0732 | 13 | 13.93%
118.0761 | 12 | 14.09%
118.079 | 16 | 14.3%
118.0819 | 12 | 14.45%
118.0848 | 9 | 14.57%
118.0877 | 9 | 14.69%
118.0907 | 12 | 14.84%
118.0936 | 10 | 14.97%
118.0965 | 22 | 15.26%
118.0994 | 10 | 15.39%
118.1023 | 19 | 15.63%
118.1052 | 14 | 15.81%
118.1082 | 12 | 15.97%
118.1111 | 13 | 16.14%
118.114 | 10 | 16.27%
118.1169 | 14 | 16.45%
118.1198 | 9 | 16.57%
118.1227 | 11 | 16.71%
118.1256 | 12 | 16.86%
118.1286 | 8 | 16.97%
118.1315 | 21 | 17.24%
118.1344 | 19 | 17.49%
118.1373 | 18 | 17.72%
118.1402 | 15 | 17.91%
118.1431 | 5 | 17.98%
118.146 | 10 | 18.11%
118.149 | 18 | 18.34%
118.1519 | 13 | 18.51%
118.1548 | 20 | 18.77%
118.1577 | 14 | 18.95%
118.1606 | 10 | 19.08%
118.1635 | 10 | 19.21%
118.1664 | 11 | 19.35%
118.1694 | 10 | 19.48%
118.1723 | 19 | 19.73%
118.1752 | 13 | 19.9%
118.1781 | 20 | 20.16%
118.181 | 13 | 20.32%
118.1839 | 21 | 20.6%
118.1868 | 18 | 20.83%
118.1898 | 14 | 21.01%
118.1927 | 23 | 21.31%
118.1956 | 15 | 21.5%
118.1985 | 23 | 21.8%
118.2014 | 17 | 22.02%
118.2043 | 19 | 22.27%
118.2073 | 21 | 22.54%
118.2102 | 13 | 22.71%
118.2131 | 9 | 22.83%
118.216 | 5 | 22.89%
118.2189 | 14 | 23.07%
118.2218 | 23 | 23.37%
118.2247 | 12 | 23.53%
118.2277 | 19 | 23.77%
118.2306 | 13 | 23.94%
118.2335 | 15 | 24.13%
118.2364 | 20 | 24.39%
118.2393 | 13 | 24.56%
118.2422 | 16 | 24.77%
118.2451 | 17 | 24.99%
118.2481 | 14 | 25.17%
118.251 | 14 | 25.35%
118.2539 | 20 | 25.61%
118.2568 | 19 | 25.86%
118.2597 | 19 | 26.1%
118.2626 | 20 | 26.36%
118.2655 | 18 | 26.6%
118.2685 | 18 | 26.83%
118.2714 | 11 | 26.97%
118.2743 | 30 | 27.36%
118.2772 | 16 | 27.57%
118.2801 | 17 | 27.79%
118.283 | 11 | 27.93%
118.2859 | 17 | 28.15%
118.2889 | 26 | 28.49%
118.2918 | 18 | 28.72%
118.2947 | 19 | 28.97%
118.2976 | 28 | 29.33%
118.3005 | 21 | 29.6%
118.3034 | 25 | 29.93%
118.3064 | 15 | 30.12%
118.3093 | 17 | 30.34%
118.3122 | 21 | 30.62%
118.3151 | 16 | 30.82%
118.318 | 19 | 31.07%
118.3209 | 9 | 31.19%
118.3238 | 18 | 31.42%
118.3268 | 19 | 31.67%
118.3297 | 22 | 31.95%
118.3326 | 24 | 32.26%
118.3355 | 23 | 32.56%
118.3384 | 16 | 32.77%
118.3413 | 20 | 33.03%
118.3442 | 22 | 33.31%
118.3472 | 29 | 33.69%
118.3501 | 20 | 33.95%
118.353 | 22 | 34.23%
118.3559 | 17 | 34.45%
118.3588 | 19 | 34.7%
118.3617 | 21 | 34.97%
118.3646 | 22 | 35.26%
118.3676 | 20 | 35.52%
118.3705 | 19 | 35.76%
118.3734 | 20 | 36.02%
118.3763 | 15 | 36.22%
118.3792 | 24 | 36.53%
118.3821 | 24 | 36.84%
118.3851 | 23 | 37.14%
118.388 | 22 | 37.42%
118.3909 | 18 | 37.65%
118.3938 | 15 | 37.85%
118.3967 | 18 | 38.08%
118.3996 | 16 | 38.29%
118.4025 | 16 | 38.5%
118.4055 | 21 | 38.77%
118.4084 | 11 | 38.91%
118.4113 | 24 | 39.22%
118.4142 | 24 | 39.53%
118.4171 | 14 | 39.71%
118.42 | 18 | 39.95%
118.4229 | 28 | 40.31%
118.4259 | 16 | 40.52%
118.4288 | 24 | 40.83%
118.4317 | 19 | 41.08%
118.4346 | 17 | 41.3%
118.4375 | 25 | 41.62%
118.4404 | 17 | 41.84%
118.4433 | 17 | 42.06%
118.4463 | 30 | 42.45%
118.4492 | 21 | 42.72%
118.4521 | 15 | 42.92%
118.455 | 17 | 43.14%
118.4579 | 20 | 43.4%
118.4608 | 21 | 43.67%
118.4637 | 21 | 43.94%
118.4667 | 30 | 44.33%
118.4696 | 24 | 44.64%
118.4725 | 24 | 44.95%
118.4754 | 26 | 45.29%
118.4783 | 28 | 45.65%
118.4812 | 20 | 45.91%
118.4842 | 22 | 46.2%
118.4871 | 21 | 46.47%
118.49 | 18 | 46.7%
118.4929 | 17 | 46.92%
118.4958 | 12 | 47.08%
118.4987 | 18 | 47.31%
118.5016 | 16 | 47.52%
118.5046 | 29 | 47.89%
118.5075 | 21 | 48.17%
118.5104 | 19 | 48.41%
118.5133 | 19 | 48.66%
118.5162 | 20 | 48.92%
118.5191 | 21 | 49.19%
118.522 | 15 | 49.38%
118.525 | 31 | 49.79%
118.5279 | 16 | 49.99%
118.5308 | 23 | 50.29%
118.5337 | 22 | 50.58%
118.5366 | 29 | 50.95%
118.5395 | 25 | 51.28%
118.5424 | 26 | 51.61%
118.5454 | 23 | 51.91%
118.5483 | 21 | 52.18%
118.5512 | 17 | 52.4%
118.5541 | 18 | 52.64%
118.557 | 21 | 52.91%
118.5599 | 27 | 53.26%
118.5628 | 11 | 53.4%
118.5658 | 26 | 53.74%
118.5687 | 14 | 53.92%
118.5716 | 21 | 54.19%
118.5745 | 27 | 54.54%
118.5774 | 33 | 54.97%
118.5803 | 22 | 55.26%
118.5833 | 25 | 55.58%
118.5862 | 25 | 55.9%
118.5891 | 17 | 56.12%
118.592 | 28 | 56.49%
118.5949 | 20 | 56.75%
118.5978 | 23 | 57.04%
118.6007 | 20 | 57.3%
118.6037 | 23 | 57.6%
118.6066 | 23 | 57.9%
118.6095 | 28 | 58.26%
118.6124 | 25 | 58.59%
118.6153 | 21 | 58.86%
118.6182 | 22 | 59.14%
118.6211 | 18 | 59.38%
118.6241 | 20 | 59.64%
118.627 | 18 | 59.87%
118.6299 | 24 | 60.18%
118.6328 | 18 | 60.41%
118.6357 | 23 | 60.71%
118.6386 | 18 | 60.95%
118.6415 | 18 | 61.18%
118.6445 | 28 | 61.54%
118.6474 | 26 | 61.88%
118.6503 | 16 | 62.09%
118.6532 | 19 | 62.33%
118.6561 | 17 | 62.55%
118.659 | 10 | 62.68%
118.662 | 24 | 62.99%
118.6649 | 20 | 63.25%
118.6678 | 29 | 63.63%
118.6707 | 27 | 63.98%
118.6736 | 23 | 64.28%
118.6765 | 14 | 64.46%
118.6794 | 23 | 64.76%
118.6824 | 19 | 65%
118.6853 | 8 | 65.11%
118.6882 | 20 | 65.37%
118.6911 | 26 | 65.7%
118.694 | 19 | 65.95%
118.6969 | 17 | 66.17%
118.6998 | 21 | 66.44%
118.7028 | 21 | 66.71%
118.7057 | 15 | 66.91%
118.7086 | 20 | 67.17%
118.7115 | 16 | 67.38%
118.7144 | 26 | 67.71%
118.7173 | 18 | 67.95%
118.7202 | 17 | 68.17%
118.7232 | 22 | 68.45%
118.7261 | 22 | 68.74%
118.729 | 12 | 68.89%
118.7319 | 15 | 69.09%
118.7348 | 17 | 69.31%
118.7377 | 17 | 69.53%
118.7406 | 24 | 69.84%
118.7436 | 16 | 70.05%
118.7465 | 26 | 70.38%
118.7494 | 19 | 70.63%
118.7523 | 25 | 70.95%
118.7552 | 19 | 71.2%
118.7581 | 19 | 71.45%
118.7611 | 17 | 71.67%
118.764 | 23 | 71.96%
118.7669 | 16 | 72.17%
118.7698 | 17 | 72.39%
118.7727 | 24 | 72.7%
118.7756 | 14 | 72.88%
118.7785 | 17 | 73.1%
118.7815 | 24 | 73.42%
118.7844 | 17 | 73.64%
118.7873 | 14 | 73.82%
118.7902 | 19 | 74.06%
118.7931 | 20 | 74.32%
118.796 | 18 | 74.56%
118.7989 | 19 | 74.8%
118.8019 | 23 | 75.1%
118.8048 | 20 | 75.36%
118.8077 | 17 | 75.58%
118.8106 | 15 | 75.77%
118.8135 | 14 | 75.96%
118.8164 | 22 | 76.24%
118.8193 | 20 | 76.5%
118.8223 | 13 | 76.67%
118.8252 | 14 | 76.85%
118.8281 | 14 | 77.03%
118.831 | 12 | 77.19%
118.8339 | 20 | 77.45%
118.8368 | 14 | 77.63%
118.8397 | 11 | 77.77%
118.8427 | 14 | 77.95%
118.8456 | 16 | 78.16%
118.8485 | 18 | 78.39%
118.8514 | 18 | 78.63%
118.8543 | 19 | 78.87%
118.8572 | 15 | 79.07%
118.8602 | 14 | 79.25%
118.8631 | 9 | 79.36%
118.866 | 17 | 79.59%
118.8689 | 10 | 79.71%
118.8718 | 13 | 79.88%
118.8747 | 15 | 80.08%
118.8776 | 16 | 80.29%
118.8806 | 18 | 80.52%
118.8835 | 14 | 80.7%
118.8864 | 14 | 80.88%
118.8893 | 19 | 81.13%
118.8922 | 11 | 81.27%
118.8951 | 17 | 81.49%
118.898 | 11 | 81.63%
118.901 | 17 | 81.85%
118.9039 | 13 | 82.02%
118.9068 | 11 | 82.16%
118.9097 | 18 | 82.4%
118.9126 | 14 | 82.58%
118.9155 | 8 | 82.68%
118.9184 | 13 | 82.85%
118.9214 | 10 | 82.98%
118.9243 | 11 | 83.12%
118.9272 | 9 | 83.24%
118.9301 | 11 | 83.38%
118.933 | 15 | 83.58%
118.9359 | 10 | 83.71%
118.9389 | 19 | 83.95%
118.9418 | 10 | 84.08%
118.9447 | 10 | 84.21%
118.9476 | 10 | 84.34%
118.9505 | 9 | 84.46%
118.9534 | 17 | 84.68%
118.9563 | 15 | 84.87%
118.9593 | 9 | 84.99%
118.9622 | 9 | 85.11%
118.9651 | 8 | 85.21%
118.968 | 16 | 85.42%
118.9709 | 9 | 85.53%
118.9738 | 12 | 85.69%
118.9767 | 10 | 85.82%
118.9797 | 14 | 86%
118.9826 | 12 | 86.16%
118.9855 | 13 | 86.33%
118.9884 | 11 | 86.47%
118.9913 | 10 | 86.6%
118.9942 | 18 | 86.83%
118.9971 | 5 | 86.9%
119.0001 | 16 | 87.1%
119.003 | 8 | 87.21%
119.0059 | 7 | 87.3%
119.0088 | 13 | 87.47%
119.0117 | 13 | 87.63%
119.0146 | 8 | 87.74%
119.0175 | 13 | 87.91%
119.0205 | 10 | 88.04%
119.0234 | 13 | 88.2%
119.0263 | 18 | 88.44%
119.0292 | 9 | 88.55%
119.0321 | 6 | 88.63%
119.035 | 12 | 88.79%
119.038 | 12 | 88.94%
119.0409 | 10 | 89.07%
119.0438 | 14 | 89.25%
119.0467 | 12 | 89.41%
119.0496 | 10 | 89.54%
119.0525 | 15 | 89.73%
119.0554 | 10 | 89.86%
119.0584 | 10 | 89.99%
119.0613 | 2 | 90.02%
119.0642 | 7 | 90.11%
119.0671 | 8 | 90.21%
119.07 | 11 | 90.36%
119.0729 | 10 | 90.49%
119.0758 | 10 | 90.62%
119.0788 | 11 | 90.76%
119.0817 | 10 | 90.89%
119.0846 | 5 | 90.95%
119.0875 | 11 | 91.1%
119.0904 | 10 | 91.22%
119.0933 | 7 | 91.32%
119.0962 | 6 | 91.39%
119.0992 | 5 | 91.46%
119.1021 | 8 | 91.56%
119.105 | 9 | 91.68%
119.1079 | 7 | 91.77%
119.1108 | 8 | 91.87%
119.1137 | 6 | 91.95%
119.1166 | 11 | 92.09%
119.1196 | 6 | 92.17%
119.1225 | 15 | 92.37%
119.1254 | 10 | 92.5%
119.1283 | 8 | 92.6%
119.1312 | 6 | 92.68%
119.1341 | 8 | 92.78%
119.1371 | 6 | 92.86%
119.14 | 6 | 92.94%
119.1429 | 6 | 93.01%
119.1458 | 3 | 93.05%
119.1487 | 4 | 93.1%
119.1516 | 6 | 93.18%
119.1545 | 9 | 93.3%
119.1575 | 8 | 93.4%
119.1604 | 11 | 93.55%
119.1633 | 7 | 93.64%
119.1662 | 4 | 93.69%
119.1691 | 10 | 93.82%
119.172 | 10 | 93.95%
119.1749 | 3 | 93.99%
119.1779 | 5 | 94.05%
119.1808 | 4 | 94.1%
119.1837 | 9 | 94.22%
119.1866 | 8 | 94.32%
119.1895 | 7 | 94.41%
119.1924 | 8 | 94.52%
119.1953 | 6 | 94.59%
119.1983 | 3 | 94.63%
119.2012 | 10 | 94.76%
119.2041 | 5 | 94.83%
119.207 | 2 | 94.85%
119.2099 | 3 | 94.89%
119.2128 | 10 | 95.02%
119.2158 | 6 | 95.1%
119.2187 | 5 | 95.17%
119.2216 | 9 | 95.28%
119.2245 | 4 | 95.33%
119.2274 | 3 | 95.37%
119.2303 | 3 | 95.41%
119.2332 | 7 | 95.5%
119.2362 | 4 | 95.55%
119.2391 | 6 | 95.63%
119.242 | 8 | 95.74%
119.2449 | 3 | 95.77%
119.2478 | 9 | 95.89%
119.2507 | 4 | 95.94%
119.2536 | 5 | 96.01%
119.2566 | 3 | 96.05%
119.2595 | 4 | 96.1%
119.2624 | 6 | 96.18%
119.2653 | 4 | 96.23%
119.2682 | 8 | 96.33%
119.2711 | 7 | 96.42%
119.274 | 4 | 96.47%
119.277 | 5 | 96.54%
119.2799 | 4 | 96.59%
119.2828 | 4 | 96.64%
119.2857 | 5 | 96.71%
119.2886 | 6 | 96.79%
119.2915 | 4 | 96.84%
119.2944 | 0 | 96.84%
119.2974 | 4 | 96.89%
119.3003 | 4 | 96.94%
119.3032 | 4 | 96.99%
119.3061 | 2 | 97.02%
119.309 | 6 | 97.1%
119.3119 | 3 | 97.14%
119.3149 | 6 | 97.21%
119.3178 | 5 | 97.28%
119.3207 | 3 | 97.32%
119.3236 | 8 | 97.42%
119.3265 | 5 | 97.49%
119.3294 | 5 | 97.55%
119.3323 | 3 | 97.59%
119.3353 | 0 | 97.59%
119.3382 | 2 | 97.62%
119.3411 | 1 | 97.63%
119.344 | 2 | 97.65%
119.3469 | 5 | 97.72%
119.3498 | 2 | 97.74%
119.3527 | 4 | 97.8%
119.3557 | 6 | 97.87%
119.3586 | 2 | 97.9%
119.3615 | 4 | 97.95%
119.3644 | 3 | 97.99%
119.3673 | 4 | 98.04%
119.3702 | 1 | 98.06%
119.3731 | 0 | 98.06%
119.3761 | 0 | 98.06%
119.379 | 3 | 98.09%
119.3819 | 3 | 98.13%
119.3848 | 0 | 98.13%
119.3877 | 3 | 98.17%
119.3906 | 2 | 98.2%
119.3935 | 3 | 98.24%
119.3965 | 3 | 98.28%
119.3994 | 2 | 98.3%
119.4023 | 4 | 98.35%
119.4052 | 3 | 98.39%
119.4081 | 3 | 98.43%
119.411 | 2 | 98.46%
119.414 | 3 | 98.5%
119.4169 | 3 | 98.54%
119.4198 | 1 | 98.55%
119.4227 | 0 | 98.55%
119.4256 | 2 | 98.57%
119.4285 | 2 | 98.6%
119.4314 | 3 | 98.64%
119.4344 | 2 | 98.66%
119.4373 | 4 | 98.72%
119.4402 | 1 | 98.73%
119.4431 | 1 | 98.74%
119.446 | 3 | 98.78%
119.4489 | 2 | 98.81%
119.4518 | 0 | 98.81%
119.4548 | 0 | 98.81%
119.4577 | 0 | 98.81%
119.4606 | 1 | 98.82%
119.4635 | 0 | 98.82%
119.4664 | 0 | 98.82%
119.4693 | 4 | 98.87%
119.4722 | 2 | 98.9%
119.4752 | 2 | 98.92%
119.4781 | 1 | 98.94%
119.481 | 1 | 98.95%
119.4839 | 2 | 98.98%
119.4868 | 1 | 98.99%
119.4897 | 1 | 99%
119.4927 | 1 | 99.01%
119.4956 | 1 | 99.03%
119.4985 | 2 | 99.05%
119.5014 | 5 | 99.12%
119.5043 | 3 | 99.16%
119.5072 | 1 | 99.17%
119.5101 | 0 | 99.17%
119.5131 | 1 | 99.18%
119.516 | 2 | 99.21%
119.5189 | 2 | 99.24%
119.5218 | 0 | 99.24%
119.5247 | 1 | 99.25%
119.5276 | 0 | 99.25%
119.5305 | 0 | 99.25%
119.5335 | 0 | 99.25%
119.5364 | 2 | 99.27%
119.5393 | 1 | 99.29%
119.5422 | 2 | 99.31%
119.5451 | 0 | 99.31%
119.548 | 1 | 99.33%
119.5509 | 0 | 99.33%
119.5539 | 1 | 99.34%
119.5568 | 1 | 99.35%
119.5597 | 1 | 99.36%
119.5626 | 1 | 99.38%
119.5655 | 0 | 99.38%
119.5684 | 2 | 99.4%
119.5713 | 0 | 99.4%
119.5743 | 0 | 99.4%
119.5772 | 0 | 99.4%
119.5801 | 0 | 99.4%
119.583 | 0 | 99.4%
119.5859 | 0 | 99.4%
119.5888 | 0 | 99.4%
119.5918 | 3 | 99.44%
119.5947 | 1 | 99.46%
119.5976 | 0 | 99.46%
119.6005 | 1 | 99.47%
119.6034 | 0 | 99.47%
119.6063 | 0 | 99.47%
119.6092 | 0 | 99.47%
119.6122 | 1 | 99.48%
119.6151 | 1 | 99.49%
119.618 | 1 | 99.51%
119.6209 | 0 | 99.51%
119.6238 | 1 | 99.52%
119.6267 | 1 | 99.53%
119.6296 | 0 | 99.53%
119.6326 | 2 | 99.56%
119.6355 | 0 | 99.56%
119.6384 | 1 | 99.57%
119.6413 | 1 | 99.59%
119.6442 | 0 | 99.59%
119.6471 | 0 | 99.59%
119.65 | 1 | 99.6%
119.653 | 0 | 99.6%
119.6559 | 2 | 99.62%
119.6588 | 0 | 99.62%
119.6617 | 1 | 99.64%
119.6646 | 1 | 99.65%
119.6675 | 0 | 99.65%
119.6704 | 0 | 99.65%
119.6734 | 0 | 99.65%
119.6763 | 0 | 99.65%
119.6792 | 2 | 99.68%
119.6821 | 1 | 99.69%
119.685 | 2 | 99.71%
119.6879 | 0 | 99.71%
119.6909 | 3 | 99.75%
119.6938 | 2 | 99.78%
119.6967 | 0 | 99.78%
119.6996 | 1 | 99.79%
119.7025 | 0 | 99.79%
119.7054 | 0 | 99.79%
119.7083 | 0 | 99.79%
119.7113 | 0 | 99.79%
119.7142 | 0 | 99.79%
119.7171 | 0 | 99.79%
119.72 | 0 | 99.79%
119.7229 | 1 | 99.81%
119.7258 | 0 | 99.81%
119.7287 | 0 | 99.81%
119.7317 | 0 | 99.81%
119.7346 | 0 | 99.81%
119.7375 | 0 | 99.81%
119.7404 | 0 | 99.81%
119.7433 | 1 | 99.82%
119.7462 | 0 | 99.82%
119.7491 | 0 | 99.82%
119.7521 | 0 | 99.82%
119.755 | 0 | 99.82%
119.7579 | 1 | 99.83%
119.7608 | 0 | 99.83%
119.7637 | 0 | 99.83%
119.7666 | 1 | 99.84%
119.7695 | 0 | 99.84%
119.7725 | 0 | 99.84%
119.7754 | 1 | 99.86%
119.7783 | 0 | 99.86%
119.7812 | 0 | 99.86%
119.7841 | 0 | 99.86%
119.787 | 0 | 99.86%
119.79 | 1 | 99.87%
119.7929 | 0 | 99.87%
119.7958 | 0 | 99.87%
119.7987 | 1 | 99.88%
119.8016 | 0 | 99.88%
119.8045 | 0 | 99.88%
119.8074 | 2 | 99.91%
119.8104 | 0 | 99.91%
119.8133 | 1 | 99.92%
119.8162 | 0 | 99.92%
119.8191 | 0 | 99.92%
119.822 | 0 | 99.92%
119.8249 | 0 | 99.92%
119.8278 | 0 | 99.92%
119.8308 | 0 | 99.92%
119.8337 | 1 | 99.94%
119.8366 | 0 | 99.94%
119.8395 | 1 | 99.95%
119.8424 | 0 | 99.95%
119.8453 | 0 | 99.95%
119.8482 | 0 | 99.95%
119.8512 | 0 | 99.95%
119.8541 | 0 | 99.95%
119.857 | 0 | 99.95%
119.8599 | 0 | 99.95%
119.8628 | 1 | 99.96%
119.8657 | 0 | 99.96%
119.8687 | 0 | 99.96%
119.8716 | 0 | 99.96%
119.8745 | 0 | 99.96%
119.8774 | 0 | 99.96%
119.8803 | 0 | 99.96%
119.8832 | 0 | 99.96%
119.8861 | 0 | 99.96%
119.8891 | 0 | 99.96%
119.892 | 0 | 99.96%
119.8949 | 0 | 99.96%
119.8978 | 1 | 99.97%
119.9007 | 0 | 99.97%
119.9036 | 0 | 99.97%
119.9065 | 1 | 99.99%
119.9095 | 0 | 99.99%
119.9124 | 0 | 99.99%
119.9153 | 0 | 99.99%
119.9182 | 0 | 99.99%
119.9211 | 0 | 99.99%
119.924 | 0 | 99.99%
119.9269 | 0 | 99.99%
119.9299 | 0 | 99.99%
119.9328 | 0 | 99.99%
119.9357 | 0 | 99.99%
119.9386 | 0 | 99.99%
119.9415 | 0 | 99.99%
119.9444 | 0 | 99.99%
119.9473 | 0 | 99.99%
119.9503 | 0 | 99.99%
119.9532 | 0 | 99.99%
119.9561 | 0 | 99.99%
119.959 | 0 | 99.99%
119.9619 | 0 | 99.99%
119.9648 | 0 | 99.99%
119.9678 | 0 | 99.99%
119.9707 | 0 | 99.99%
119.9736 | 0 | 99.99%
119.9765 | 0 | 99.99%
119.9794 | 0 | 99.99%
119.9823 | 0 | 99.99%
119.9852 | 0 | 99.99%
119.9882 | 0 | 99.99%
119.9911 | 0 | 99.99%
119.994 | 0 | 99.99%
119.9969 | 0 | 99.99%
119.9998 | 0 | 99.99%
120.0027 | 0 | 99.99%
120.0056 | 0 | 99.99%
120.0086 | 0 | 99.99%
120.0115 | 0 | 99.99%
120.0144 | 0 | 99.99%
120.0173 | 1 | 100%
120.0202 | 0 | 100%
120.0231 | 0 | 100%
120.026 | 0 | 100%
120.029 | 0 | 100%
120.0319 | 0 | 100%
120.0348 | 0 | 100%
120.0377 | 0 | 100%
120.0406 | 0 | 100%
120.0435 | 0 | 100%
120.0464 | 0 | 100%
y mayor... | 0 | 100%

## MONTECARLO_Deformación
variable | unidades | distribución | m | s | x | d | a | b | N1 | N2 | R(N)
AL | mm | N1(m,s) | 5.51 | 0.005 |  |  |  |  | 5.5085 | 254.4094 | 0.021652 |  |  |  | Es una incertidumbre típica.
L | mm | N2(m,s) | 254.4 | 0.05 |  |  |  |  | 5.5071 | 254.3595 | 0.021651 | R= | 0.021659 |  | En MMC no se multiplica por k
[9 empty] | 5.5096 | 254.4189 | 0.021656 | u (R)= | 2.0383e-05 |  | todavía quedaría ver la distribución estadística del resultado
[9 empty] | 5.5135 | 254.378 | 0.021674 |  |  |  | y elegir los extremos de esa distribución para asegurar el 95 %
[9 empty] | 5.5035 | 254.2964 | 0.021642 | U= | 4.0766e-05
[9 empty] | 5.5141 | 254.4283 | 0.021672 | (multiplicamos por factor de cobertura k=2 tras ver que la distribución es normal, aunque lo correcto sería evaluar lols extremos correspondientes al 95%)
[9 empty] | 5.516 | 254.3312 | 0.021688
[9 empty] | 5.505 | 254.4182 | 0.021638
[9 empty] | 5.5139 | 254.4923 | 0.021666 | Según la distribución
[9 empty] | 5.5163 | 254.4387 | 0.02168 | Intervalo 95%
[9 empty] | 5.5095 | 254.4187 | 0.021655 | (desde 2,5% a 97,5% de porcentaje acumulado) |  |  |  | (k= | 1.8823 | )
[9 empty] | 5.5096 | 254.3631 | 0.02166
[9 empty] | 5.5076 | 254.4579 | 0.021644 | 0.02162 | 0.021696 | U= | 3.8367e-05
[9 empty] | 5.5182 | 254.4627 | 0.021686
[9 empty] | 5.5048 | 254.4156 | 0.021637
[9 empty] | 5.5237 | 254.4698 | 0.021707
[9 empty] | 5.5132 | 254.3946 | 0.021672
[9 empty] | 5.5137 | 254.4018 | 0.021673
[9 empty] | 5.5103 | 254.5012 | 0.021652
[9 empty] | 5.5041 | 254.447 | 0.021632
[9 empty] | 5.5119 | 254.4507 | 0.021662
[9 empty] | 5.5024 | 254.274 | 0.02164
[9 empty] | 5.5062 | 254.3433 | 0.021649
[9 empty] | 5.5081 | 254.4754 | 0.021645
[9 empty] | 5.5127 | 254.377 | 0.021672
[9 empty] | 5.5001 | 254.402 | 0.02162
[9 empty] | 5.5096 | 254.3778 | 0.021659
[9 empty] | 5.5053 | 254.3351 | 0.021646
[9 empty] | 5.5121 | 254.2527 | 0.02168
[9 empty] | 5.5051 | 254.3978 | 0.02164
[9 empty] | 5.5129 | 254.4433 | 0.021667
[9 empty] | 5.5102 | 254.4087 | 0.021659
[9 empty] | 5.5136 | 254.4204 | 0.021671
[9 empty] | 5.515 | 254.3716 | 0.021681
[9 empty] | 5.4999 | 254.4595 | 0.021614
[9 empty] | 5.5148 | 254.4418 | 0.021674
[9 empty] | 5.5135 | 254.4326 | 0.02167
[9 empty] | 5.5155 | 254.404 | 0.02168
[9 empty] | 5.5058 | 254.3619 | 0.021646
[9 empty] | 5.507 | 254.4261 | 0.021645
[9 empty] | 5.5149 | 254.4466 | 0.021674
[9 empty] | 5.5087 | 254.4062 | 0.021653
[9 empty] | 5.5193 | 254.4368 | 0.021692
[9 empty] | 5.5127 | 254.3806 | 0.021671
[9 empty] | 5.5097 | 254.3996 | 0.021658
[9 empty] | 5.5137 | 254.426 | 0.021671
[9 empty] | 5.5106 | 254.372 | 0.021663
[9 empty] | 5.5109 | 254.3827 | 0.021664
[9 empty] | 5.5072 | 254.4822 | 0.021641
[9 empty] | 5.5105 | 254.4016 | 0.021661
[9 empty] | 5.5045 | 254.3879 | 0.021638
[9 empty] | 5.5138 | 254.4489 | 0.02167
[9 empty] | 5.5212 | 254.4019 | 0.021703
[9 empty] | 5.5064 | 254.4805 | 0.021638
[9 empty] | 5.5137 | 254.279 | 0.021684
[9 empty] | 5.5124 | 254.4098 | 0.021667
[9 empty] | 5.5154 | 254.4593 | 0.021675
[9 empty] | 5.5126 | 254.3971 | 0.021669
[9 empty] | 5.5106 | 254.4442 | 0.021657
[9 empty] | 5.5095 | 254.3919 | 0.021658
[9 empty] | 5.5053 | 254.3977 | 0.02164
[9 empty] | 5.5094 | 254.3762 | 0.021658
[9 empty] | 5.5077 | 254.3527 | 0.021654
[9 empty] | 5.5063 | 254.4448 | 0.021641
[9 empty] | 5.5112 | 254.3403 | 0.021669
[9 empty] | 5.5164 | 254.477 | 0.021677
[9 empty] | 5.5068 | 254.416 | 0.021645
[9 empty] | 5.5103 | 254.4162 | 0.021658
[9 empty] | 5.5032 | 254.3775 | 0.021634
[9 empty] | 5.5155 | 254.415 | 0.021679
[9 empty] | 5.5124 | 254.3777 | 0.02167
[9 empty] | 5.5184 | 254.3803 | 0.021694
[9 empty] | 5.5054 | 254.3666 | 0.021644
[9 empty] | 5.5065 | 254.3995 | 0.021645
[9 empty] | 5.5103 | 254.2852 | 0.02167
[9 empty] | 5.5124 | 254.3338 | 0.021674
[9 empty] | 5.5073 | 254.344 | 0.021653
[9 empty] | 5.5151 | 254.3743 | 0.021681
[9 empty] | 5.5116 | 254.4234 | 0.021663
[9 empty] | 5.5095 | 254.316 | 0.021664
[9 empty] | 5.5096 | 254.3899 | 0.021658
[9 empty] | 5.5068 | 254.3553 | 0.02165
[9 empty] | 5.501 | 254.3505 | 0.021627
[9 empty] | 5.5125 | 254.4318 | 0.021666
[9 empty] | 5.5144 | 254.3702 | 0.021679
[9 empty] | 5.5095 | 254.3959 | 0.021657
[9 empty] | 5.5128 | 254.3406 | 0.021675
[9 empty] | 5.5087 | 254.4431 | 0.02165
[9 empty] | 5.514 | 254.3208 | 0.021681
[9 empty] | 5.5134 | 254.3003 | 0.021681
[9 empty] | 5.5068 | 254.3768 | 0.021648
[9 empty] | 5.5065 | 254.4693 | 0.021639
[9 empty] | 5.5063 | 254.443 | 0.021641
[9 empty] | 5.512 | 254.3543 | 0.02167
[9 empty] | 5.5119 | 254.4044 | 0.021666
[9 empty] | 5.5155 | 254.3773 | 0.021683
[9 empty] | 5.5027 | 254.3849 | 0.021632
[9 empty] | 5.515 | 254.4473 | 0.021674
[9 empty] | 5.5226 | 254.4285 | 0.021706
[9 empty] | 5.5176 | 254.5131 | 0.021679
[9 empty] | 5.5055 | 254.407 | 0.021641
[9 empty] | 5.5128 | 254.4691 | 0.021664
[9 empty] | 5.5097 | 254.4871 | 0.02165
[9 empty] | 5.5078 | 254.4597 | 0.021645
[9 empty] | 5.5125 | 254.4211 | 0.021667
[9 empty] | 5.5211 | 254.4076 | 0.021702
[9 empty] | 5.5188 | 254.4381 | 0.02169
[9 empty] | 5.5165 | 254.4942 | 0.021676
[9 empty] | 5.5093 | 254.405 | 0.021656
[9 empty] | 5.5135 | 254.4016 | 0.021672
[9 empty] | 5.5099 | 254.3307 | 0.021664
[9 empty] | 5.5115 | 254.4212 | 0.021663
[9 empty] | 5.5027 | 254.4104 | 0.021629
[9 empty] | 5.5044 | 254.4335 | 0.021634
[9 empty] | 5.5111 | 254.3985 | 0.021663
[9 empty] | 5.5125 | 254.4524 | 0.021664
[9 empty] | 5.5031 | 254.5119 | 0.021622
[9 empty] | 5.5135 | 254.3882 | 0.021674
[9 empty] | 5.5059 | 254.3767 | 0.021644
[9 empty] | 5.505 | 254.3597 | 0.021643
[9 empty] | 5.5072 | 254.3997 | 0.021648
[9 empty] | 5.5142 | 254.4595 | 0.02167
[9 empty] | 5.5118 | 254.4155 | 0.021664
[9 empty] | 5.5131 | 254.3575 | 0.021675
[9 empty] | 5.5131 | 254.4603 | 0.021666
[9 empty] | 5.5074 | 254.3168 | 0.021655
[9 empty] | 5.5134 | 254.4608 | 0.021667
[9 empty] | 5.5067 | 254.4004 | 0.021646
[9 empty] | 5.5095 | 254.4153 | 0.021655
[9 empty] | 5.5123 | 254.4608 | 0.021663
[9 empty] | 5.5094 | 254.3717 | 0.021659
[9 empty] | 5.5099 | 254.3901 | 0.021659
[9 empty] | 5.5034 | 254.4319 | 0.02163
[9 empty] | 5.512 | 254.3046 | 0.021675
[9 empty] | 5.5068 | 254.4735 | 0.02164
[9 empty] | 5.4974 | 254.3692 | 0.021612
[9 empty] | 5.5024 | 254.3554 | 0.021633
[9 empty] | 5.5108 | 254.3337 | 0.021668
[9 empty] | 5.5085 | 254.3702 | 0.021655
[9 empty] | 5.5092 | 254.3107 | 0.021663
[9 empty] | 5.5122 | 254.5028 | 0.021659
[9 empty] | 5.5115 | 254.4182 | 0.021663
[9 empty] | 5.5065 | 254.3881 | 0.021646
[9 empty] | 5.508 | 254.4028 | 0.021651
[9 empty] | 5.5098 | 254.3575 | 0.021662
[9 empty] | 5.5061 | 254.3759 | 0.021646
[9 empty] | 5.5129 | 254.432 | 0.021668
[9 empty] | 5.5134 | 254.4553 | 0.021668
[9 empty] | 5.5029 | 254.4506 | 0.021627
[9 empty] | 5.5113 | 254.3584 | 0.021668
[9 empty] | 5.5121 | 254.2834 | 0.021677
[9 empty] | 5.5057 | 254.3593 | 0.021646
[9 empty] | 5.5156 | 254.4101 | 0.02168
[9 empty] | 5.5121 | 254.477 | 0.021661
[9 empty] | 5.5122 | 254.3666 | 0.02167
[9 empty] | 5.5073 | 254.4576 | 0.021643
[9 empty] | 5.5168 | 254.3832 | 0.021687
[9 empty] | 5.5066 | 254.3642 | 0.021648
[9 empty] | 5.5145 | 254.4082 | 0.021676
[9 empty] | 5.5095 | 254.3313 | 0.021663
[9 empty] | 5.5133 | 254.4296 | 0.021669
[9 empty] | 5.5106 | 254.3859 | 0.021662
[9 empty] | 5.5097 | 254.386 | 0.021659
[9 empty] | 5.5057 | 254.469 | 0.021636
[9 empty] | 5.5126 | 254.5287 | 0.021658
[9 empty] | 5.5115 | 254.4605 | 0.02166
[9 empty] | 5.5147 | 254.387 | 0.021679
[9 empty] | 5.5034 | 254.4118 | 0.021632
[9 empty] | 5.5146 | 254.4246 | 0.021675
[9 empty] | 5.5096 | 254.4457 | 0.021654
[9 empty] | 5.518 | 254.4444 | 0.021686
[9 empty] | 5.5048 | 254.3757 | 0.02164
[9 empty] | 5.513 | 254.5085 | 0.021661
[9 empty] | 5.5178 | 254.3311 | 0.021695
[9 empty] | 5.5101 | 254.4292 | 0.021657
[9 empty] | 5.5124 | 254.5132 | 0.021659
[9 empty] | 5.5198 | 254.4788 | 0.021691
[9 empty] | 5.5169 | 254.3884 | 0.021687
[9 empty] | 5.5077 | 254.3604 | 0.021653
[9 empty] | 5.5053 | 254.3633 | 0.021643
[9 empty] | 5.5011 | 254.3958 | 0.021624
[9 empty] | 5.5064 | 254.4002 | 0.021645
[9 empty] | 5.4988 | 254.4452 | 0.021611
[9 empty] | 5.5144 | 254.4925 | 0.021668
[9 empty] | 5.5077 | 254.4284 | 0.021647
[9 empty] | 5.5117 | 254.474 | 0.021659
[9 empty] | 5.5158 | 254.2855 | 0.021692
[9 empty] | 5.506 | 254.3197 | 0.02165
[9 empty] | 5.5118 | 254.3568 | 0.02167
[9 empty] | 5.5141 | 254.4292 | 0.021672
[9 empty] | 5.5169 | 254.3619 | 0.021689
[9 empty] | 5.5092 | 254.4506 | 0.021651
[9 empty] | 5.5134 | 254.371 | 0.021675
[9 empty] | 5.5144 | 254.4961 | 0.021668
[9 empty] | 5.5135 | 254.3898 | 0.021674
[9 empty] | 5.5074 | 254.4177 | 0.021647
[9 empty] | 5.5077 | 254.4462 | 0.021646
[9 empty] | 5.5136 | 254.4937 | 0.021665
[9 empty] | 5.5058 | 254.3544 | 0.021646
[9 empty] | 5.5126 | 254.3502 | 0.021673
[9 empty] | 5.5011 | 254.4442 | 0.02162
[9 empty] | 5.5119 | 254.4423 | 0.021663
[9 empty] | 5.5136 | 254.3904 | 0.021674
[9 empty] | 5.5049 | 254.3782 | 0.02164
[9 empty] | 5.5122 | 254.4273 | 0.021665
[9 empty] | 5.5074 | 254.3847 | 0.02165
[9 empty] | 5.5222 | 254.3427 | 0.021711
[9 empty] | 5.5084 | 254.4088 | 0.021652
[9 empty] | 5.5138 | 254.4145 | 0.021672
[9 empty] | 5.5169 | 254.4031 | 0.021686
[9 empty] | 5.5123 | 254.3582 | 0.021671
[9 empty] | 5.5076 | 254.3547 | 0.021653
[9 empty] | 5.5113 | 254.4389 | 0.021661
[9 empty] | 5.5092 | 254.3814 | 0.021657
[9 empty] | 5.5071 | 254.3166 | 0.021655
[9 empty] | 5.5059 | 254.3761 | 0.021645
[9 empty] | 5.5117 | 254.3403 | 0.021671
[9 empty] | 5.509 | 254.3509 | 0.021659
[9 empty] | 5.5088 | 254.3634 | 0.021657
[9 empty] | 5.5058 | 254.3247 | 0.021649
[9 empty] | 5.5092 | 254.3571 | 0.021659
[9 empty] | 5.4981 | 254.4035 | 0.021612
[9 empty] | 5.5129 | 254.2968 | 0.021679
[9 empty] | 5.5114 | 254.3763 | 0.021666
[9 empty] | 5.5117 | 254.3799 | 0.021667
[9 empty] | 5.5064 | 254.422 | 0.021643
[9 empty] | 5.509 | 254.4153 | 0.021653
[9 empty] | 5.5119 | 254.4117 | 0.021665
[9 empty] | 5.5042 | 254.4699 | 0.02163
[9 empty] | 5.5186 | 254.4201 | 0.021691
[9 empty] | 5.5173 | 254.418 | 0.021686
[9 empty] | 5.5166 | 254.3963 | 0.021685
[9 empty] | 5.512 | 254.4514 | 0.021662
[9 empty] | 5.508 | 254.4686 | 0.021645
[9 empty] | 5.5217 | 254.4799 | 0.021698
[9 empty] | 5.5169 | 254.3512 | 0.02169
[9 empty] | 5.5083 | 254.4066 | 0.021652
[9 empty] | 5.5127 | 254.4819 | 0.021663
[9 empty] | 5.5116 | 254.4074 | 0.021665
[9 empty] | 5.5142 | 254.4435 | 0.021672
[9 empty] | 5.5114 | 254.4484 | 0.02166
[9 empty] | 5.5177 | 254.4401 | 0.021686
[9 empty] | 5.5017 | 254.3211 | 0.021633
[9 empty] | 5.507 | 254.3997 | 0.021647
[9 empty] | 5.5059 | 254.4368 | 0.021639
[9 empty] | 5.5069 | 254.348 | 0.021651
[9 empty] | 5.5113 | 254.351 | 0.021668
[9 empty] | 5.5127 | 254.3415 | 0.021674
[9 empty] | 5.5113 | 254.3934 | 0.021664
[9 empty] | 5.5104 | 254.2986 | 0.021669
[9 empty] | 5.5138 | 254.4431 | 0.02167
[9 empty] | 5.5094 | 254.367 | 0.021659
[9 empty] | 5.5085 | 254.3962 | 0.021653
[9 empty] | 5.5045 | 254.3585 | 0.021641
[9 empty] | 5.5113 | 254.4273 | 0.021662
[9 empty] | 5.5032 | 254.4427 | 0.021629
[9 empty] | 5.5069 | 254.3376 | 0.021652
[9 empty] | 5.5005 | 254.4119 | 0.02162
[9 empty] | 5.5045 | 254.4673 | 0.021631
[9 empty] | 5.5093 | 254.394 | 0.021657
[9 empty] | 5.5112 | 254.3551 | 0.021667
[9 empty] | 5.519 | 254.421 | 0.021692
[9 empty] | 5.516 | 254.4576 | 0.021677
[9 empty] | 5.5192 | 254.3786 | 0.021697
[9 empty] | 5.5086 | 254.3917 | 0.021654
[9 empty] | 5.5058 | 254.4133 | 0.021641
[9 empty] | 5.5133 | 254.3786 | 0.021674
[9 empty] | 5.5017 | 254.4151 | 0.021625
[9 empty] | 5.5042 | 254.3621 | 0.021639
[9 empty] | 5.5133 | 254.3153 | 0.021679
[9 empty] | 5.5095 | 254.4308 | 0.021654
[9 empty] | 5.5143 | 254.2727 | 0.021686
[9 empty] | 5.5046 | 254.2684 | 0.021649
[9 empty] | 5.5139 | 254.4166 | 0.021673
[9 empty] | 5.515 | 254.4449 | 0.021675
[9 empty] | 5.5094 | 254.3818 | 0.021658
[9 empty] | 5.5077 | 254.4497 | 0.021645
[9 empty] | 5.5051 | 254.3942 | 0.02164
[9 empty] | 5.5021 | 254.325 | 0.021634
[9 empty] | 5.4989 | 254.3957 | 0.021616
[9 empty] | 5.511 | 254.4441 | 0.021659
[9 empty] | 5.5108 | 254.4239 | 0.02166
[9 empty] | 5.5121 | 254.4288 | 0.021665
[9 empty] | 5.5215 | 254.3959 | 0.021704
[9 empty] | 5.5019 | 254.3723 | 0.021629
[9 empty] | 5.5123 | 254.366 | 0.021671
[9 empty] | 5.5063 | 254.4115 | 0.021643
[9 empty] | 5.511 | 254.3902 | 0.021664
[9 empty] | 5.5066 | 254.3354 | 0.021651
[9 empty] | 5.5204 | 254.4006 | 0.0217
[9 empty] | 5.5105 | 254.4566 | 0.021656
[9 empty] | 5.5132 | 254.3592 | 0.021675
[9 empty] | 5.5023 | 254.3668 | 0.021631
[9 empty] | 5.5166 | 254.4338 | 0.021682
[9 empty] | 5.5068 | 254.4354 | 0.021643
[9 empty] | 5.5063 | 254.3624 | 0.021648
[9 empty] | 5.5103 | 254.4474 | 0.021656
[9 empty] | 5.5101 | 254.4201 | 0.021658
[9 empty] | 5.5109 | 254.3575 | 0.021666
[9 empty] | 5.5242 | 254.3603 | 0.021718
[9 empty] | 5.5184 | 254.3849 | 0.021693
[9 empty] | 5.5199 | 254.3915 | 0.021698
[9 empty] | 5.5121 | 254.3815 | 0.021669
[9 empty] | 5.5107 | 254.3439 | 0.021666
[9 empty] | 5.5114 | 254.374 | 0.021666
[9 empty] | 5.5133 | 254.493 | 0.021664
[9 empty] | 5.5029 | 254.3487 | 0.021635
[9 empty] | 5.5148 | 254.3842 | 0.021679
[9 empty] | 5.5157 | 254.4111 | 0.02168
[9 empty] | 5.5162 | 254.3796 | 0.021685
[9 empty] | 5.5055 | 254.38 | 0.021643
[9 empty] | 5.5088 | 254.3613 | 0.021657
[9 empty] | 5.5097 | 254.4049 | 0.021657
[9 empty] | 5.5055 | 254.4652 | 0.021636
[9 empty] | 5.5082 | 254.4836 | 0.021645
[9 empty] | 5.5119 | 254.4135 | 0.021665
[9 empty] | 5.5139 | 254.3299 | 0.02168
[9 empty] | 5.5107 | 254.3377 | 0.021667
[9 empty] | 5.5051 | 254.4265 | 0.021637
[9 empty] | 5.5128 | 254.469 | 0.021664
[9 empty] | 5.5042 | 254.4424 | 0.021633
[9 empty] | 5.5156 | 254.3418 | 0.021686
[9 empty] | 5.5017 | 254.3859 | 0.021627
[9 empty] | 5.5031 | 254.3777 | 0.021633
[9 empty] | 5.5078 | 254.363 | 0.021653
[9 empty] | 5.5155 | 254.3599 | 0.021684
[9 empty] | 5.5091 | 254.3816 | 0.021657
[9 empty] | 5.5172 | 254.4169 | 0.021685
[9 empty] | 5.4981 | 254.3498 | 0.021616
[9 empty] | 5.5099 | 254.427 | 0.021656
[9 empty] | 5.5089 | 254.4993 | 0.021646
[9 empty] | 5.5119 | 254.2723 | 0.021677
[9 empty] | 5.5118 | 254.394 | 0.021667
[9 empty] | 5.5044 | 254.3211 | 0.021644
[9 empty] | 5.5107 | 254.3422 | 0.021667
[9 empty] | 5.5148 | 254.3627 | 0.021681
[9 empty] | 5.5158 | 254.3531 | 0.021686
[9 empty] | 5.5045 | 254.4105 | 0.021636
[9 empty] | 5.5119 | 254.4442 | 0.021663
[9 empty] | 5.5064 | 254.3764 | 0.021646
[9 empty] | 5.5059 | 254.5033 | 0.021634
[9 empty] | 5.5107 | 254.3191 | 0.021668
[9 empty] | 5.5109 | 254.3562 | 0.021666
[9 empty] | 5.5072 | 254.4201 | 0.021646
[9 empty] | 5.5119 | 254.4001 | 0.021666
[9 empty] | 5.5104 | 254.4514 | 0.021656
[9 empty] | 5.5091 | 254.4603 | 0.02165
[9 empty] | 5.5048 | 254.3006 | 0.021647
[9 empty] | 5.5103 | 254.383 | 0.021661
[9 empty] | 5.5127 | 254.3993 | 0.02167
[9 empty] | 5.5087 | 254.3567 | 0.021658
[9 empty] | 5.5233 | 254.417 | 0.02171
[9 empty] | 5.5145 | 254.4786 | 0.02167
[9 empty] | 5.5126 | 254.3748 | 0.021671
[9 empty] | 5.5153 | 254.3912 | 0.021681
[9 empty] | 5.5124 | 254.4681 | 0.021663
[9 empty] | 5.5047 | 254.4364 | 0.021635
[9 empty] | 5.5179 | 254.455 | 0.021685
[9 empty] | 5.4995 | 254.3326 | 0.021623
[9 empty] | 5.5035 | 254.3904 | 0.021634
[9 empty] | 5.5079 | 254.4319 | 0.021648
[9 empty] | 5.5003 | 254.4098 | 0.02162
[9 empty] | 5.5141 | 254.4704 | 0.021669
[9 empty] | 5.5025 | 254.3412 | 0.021634
[9 empty] | 5.4991 | 254.3439 | 0.021621
[9 empty] | 5.5123 | 254.3132 | 0.021675
[9 empty] | 5.5159 | 254.472 | 0.021676
[9 empty] | 5.5086 | 254.496 | 0.021645
[9 empty] | 5.5034 | 254.3916 | 0.021634
[9 empty] | 5.5143 | 254.3893 | 0.021677
[9 empty] | 5.5148 | 254.3891 | 0.021679
[9 empty] | 5.5106 | 254.3206 | 0.021668
[9 empty] | 5.5114 | 254.4474 | 0.02166
[9 empty] | 5.5151 | 254.3971 | 0.021679
[9 empty] | 5.5134 | 254.447 | 0.021668
[9 empty] | 5.5115 | 254.4728 | 0.021659
[9 empty] | 5.5139 | 254.3473 | 0.021679
[9 empty] | 5.5119 | 254.3423 | 0.021671
[9 empty] | 5.5066 | 254.4688 | 0.02164
[9 empty] | 5.5023 | 254.459 | 0.021624
[9 empty] | 5.502 | 254.3862 | 0.021629
[9 empty] | 5.5066 | 254.3864 | 0.021647
[9 empty] | 5.5188 | 254.3621 | 0.021697
[9 empty] | 5.5088 | 254.432 | 0.021651
[9 empty] | 5.5127 | 254.5078 | 0.02166
[9 empty] | 5.5125 | 254.448 | 0.021665
[9 empty] | 5.5121 | 254.2949 | 0.021676
[9 empty] | 5.5196 | 254.2653 | 0.021708
[9 empty] | 5.5088 | 254.3569 | 0.021658
[9 empty] | 5.5063 | 254.4407 | 0.021641
[9 empty] | 5.505 | 254.4007 | 0.021639
[9 empty] | 5.5115 | 254.4368 | 0.021662
[9 empty] | 5.5101 | 254.3843 | 0.021661
[9 empty] | 5.4974 | 254.3722 | 0.021612
[9 empty] | 5.5127 | 254.4252 | 0.021667
[9 empty] | 5.5086 | 254.3287 | 0.02166
[9 empty] | 5.5069 | 254.4641 | 0.021641
[9 empty] | 5.5113 | 254.483 | 0.021657
[9 empty] | 5.5063 | 254.4062 | 0.021644
[9 empty] | 5.5078 | 254.3169 | 0.021657
[9 empty] | 5.5027 | 254.3778 | 0.021632
[9 empty] | 5.511 | 254.365 | 0.021666
[9 empty] | 5.5114 | 254.4892 | 0.021657
[9 empty] | 5.5182 | 254.4295 | 0.021688
[9 empty] | 5.5104 | 254.3762 | 0.021663
[9 empty] | 5.5032 | 254.3201 | 0.021639
[9 empty] | 5.5163 | 254.3608 | 0.021687
[9 empty] | 5.5089 | 254.3072 | 0.021663
[9 empty] | 5.5155 | 254.4104 | 0.02168
[9 empty] | 5.5039 | 254.3986 | 0.021635
[9 empty] | 5.5126 | 254.3541 | 0.021673
[9 empty] | 5.506 | 254.4061 | 0.021643
[9 empty] | 5.5069 | 254.4299 | 0.021644
[9 empty] | 5.5107 | 254.3513 | 0.021666
[9 empty] | 5.5122 | 254.3461 | 0.021672
[9 empty] | 5.5147 | 254.4457 | 0.021674
[9 empty] | 5.5167 | 254.409 | 0.021684
[9 empty] | 5.5095 | 254.4697 | 0.021651
[9 empty] | 5.5082 | 254.3963 | 0.021652
[9 empty] | 5.5195 | 254.3636 | 0.021699
[9 empty] | 5.5001 | 254.3341 | 0.021625
[9 empty] | 5.5142 | 254.3378 | 0.021681
[9 empty] | 5.5045 | 254.3999 | 0.021637
[9 empty] | 5.507 | 254.2401 | 0.021661
[9 empty] | 5.5104 | 254.3784 | 0.021662
[9 empty] | 5.5083 | 254.4862 | 0.021645
[9 empty] | 5.5099 | 254.4259 | 0.021656
[9 empty] | 5.5142 | 254.4229 | 0.021673
[9 empty] | 5.51 | 254.3487 | 0.021663
[9 empty] | 5.5041 | 254.3903 | 0.021636
[9 empty] | 5.5042 | 254.3434 | 0.021641
[9 empty] | 5.5007 | 254.3954 | 0.021623
[9 empty] | 5.5087 | 254.4094 | 0.021653
[9 empty] | 5.5182 | 254.3443 | 0.021696
[9 empty] | 5.5158 | 254.4477 | 0.021678
[9 empty] | 5.5022 | 254.3852 | 0.021629
[9 empty] | 5.5099 | 254.4086 | 0.021658
[9 empty] | 5.509 | 254.3344 | 0.021661
[9 empty] | 5.5074 | 254.3863 | 0.02165
[9 empty] | 5.498 | 254.3422 | 0.021617
[9 empty] | 5.5052 | 254.4219 | 0.021638
[9 empty] | 5.5135 | 254.402 | 0.021672
[9 empty] | 5.5105 | 254.4939 | 0.021653
[9 empty] | 5.5125 | 254.3966 | 0.021669
[9 empty] | 5.5139 | 254.3379 | 0.02168
[9 empty] | 5.5019 | 254.4925 | 0.021619
[9 empty] | 5.5171 | 254.3836 | 0.021688
[9 empty] | 5.5192 | 254.3928 | 0.021696
[9 empty] | 5.5139 | 254.3009 | 0.021683
[9 empty] | 5.5115 | 254.3577 | 0.021668
[9 empty] | 5.5201 | 254.4153 | 0.021697
[9 empty] | 5.5104 | 254.5346 | 0.021649
[9 empty] | 5.5016 | 254.4108 | 0.021625
[9 empty] | 5.5083 | 254.4229 | 0.02165
[9 empty] | 5.5192 | 254.3624 | 0.021698
[9 empty] | 5.5147 | 254.4211 | 0.021675
[9 empty] | 5.5111 | 254.4987 | 0.021655
[9 empty] | 5.5075 | 254.419 | 0.021647
[9 empty] | 5.5058 | 254.404 | 0.021642
[9 empty] | 5.5069 | 254.437 | 0.021643
[9 empty] | 5.4993 | 254.4708 | 0.021611
[9 empty] | 5.5091 | 254.353 | 0.021659
[9 empty] | 5.5123 | 254.458 | 0.021663
[9 empty] | 5.4993 | 254.4622 | 0.021611
[9 empty] | 5.5058 | 254.423 | 0.02164
[9 empty] | 5.5087 | 254.3692 | 0.021656
[9 empty] | 5.5197 | 254.411 | 0.021696
[9 empty] | 5.5064 | 254.4436 | 0.021641
[9 empty] | 5.5109 | 254.459 | 0.021657
[9 empty] | 5.5075 | 254.4369 | 0.021646
[9 empty] | 5.5087 | 254.3365 | 0.021659
[9 empty] | 5.5192 | 254.4264 | 0.021693
[9 empty] | 5.5113 | 254.4833 | 0.021657
[9 empty] | 5.5073 | 254.3562 | 0.021652
[9 empty] | 5.5149 | 254.3855 | 0.021679
[9 empty] | 5.5024 | 254.514 | 0.021619
[9 empty] | 5.5153 | 254.4025 | 0.02168
[9 empty] | 5.5125 | 254.4654 | 0.021663
[9 empty] | 5.506 | 254.3561 | 0.021647
[9 empty] | 5.512 | 254.4526 | 0.021662
[9 empty] | 5.5071 | 254.4662 | 0.021642
[9 empty] | 5.5052 | 254.4638 | 0.021634
[9 empty] | 5.5117 | 254.3596 | 0.021669
[9 empty] | 5.5086 | 254.3572 | 0.021657
[9 empty] | 5.5135 | 254.3543 | 0.021676
[9 empty] | 5.5161 | 254.3573 | 0.021686
[9 empty] | 5.5181 | 254.4452 | 0.021687
[9 empty] | 5.5042 | 254.3789 | 0.021638
[9 empty] | 5.5194 | 254.3813 | 0.021697
[9 empty] | 5.519 | 254.4489 | 0.02169
[9 empty] | 5.5085 | 254.2933 | 0.021662
[9 empty] | 5.5156 | 254.418 | 0.021679
[9 empty] | 5.5117 | 254.3696 | 0.021668
[9 empty] | 5.5116 | 254.338 | 0.02167
[9 empty] | 5.512 | 254.4019 | 0.021667
[9 empty] | 5.5069 | 254.3122 | 0.021654
[9 empty] | 5.5018 | 254.44 | 0.021623
[9 empty] | 5.5096 | 254.42 | 0.021655
[9 empty] | 5.5174 | 254.3643 | 0.021691
[9 empty] | 5.5138 | 254.4415 | 0.02167
[9 empty] | 5.505 | 254.4838 | 0.021632
[9 empty] | 5.5145 | 254.4035 | 0.021676
[9 empty] | 5.5245 | 254.3362 | 0.021721
[9 empty] | 5.5061 | 254.468 | 0.021638
[9 empty] | 5.5053 | 254.4569 | 0.021636
[9 empty] | 5.5097 | 254.4118 | 0.021657
[9 empty] | 5.51 | 254.3529 | 0.021663
[9 empty] | 5.5158 | 254.4497 | 0.021677
[9 empty] | 5.5186 | 254.4267 | 0.021691
[9 empty] | 5.5102 | 254.4109 | 0.021659
[9 empty] | 5.5203 | 254.4451 | 0.021696
[9 empty] | 5.5057 | 254.438 | 0.021639
[9 empty] | 5.5192 | 254.4288 | 0.021693
[9 empty] | 5.5064 | 254.4537 | 0.02164
[9 empty] | 5.5167 | 254.319 | 0.021692
[9 empty] | 5.5055 | 254.3929 | 0.021642
[9 empty] | 5.514 | 254.4606 | 0.021669
[9 empty] | 5.5173 | 254.4275 | 0.021685
[9 empty] | 5.5163 | 254.4048 | 0.021683
[9 empty] | 5.5121 | 254.3869 | 0.021668
[9 empty] | 5.5101 | 254.5191 | 0.021649
[9 empty] | 5.5065 | 254.4578 | 0.02164
[9 empty] | 5.5096 | 254.2955 | 0.021666
[9 empty] | 5.5156 | 254.3167 | 0.021688
[9 empty] | 5.5124 | 254.4753 | 0.021662
[9 empty] | 5.5141 | 254.414 | 0.021674
[9 empty] | 5.507 | 254.4001 | 0.021647
[9 empty] | 5.5138 | 254.361 | 0.021677
[9 empty] | 5.512 | 254.2619 | 0.021679
[9 empty] | 5.5072 | 254.3864 | 0.021649
[9 empty] | 5.5007 | 254.4292 | 0.02162
[9 empty] | 5.5072 | 254.3953 | 0.021648
[9 empty] | 5.5058 | 254.3833 | 0.021644
[9 empty] | 5.5066 | 254.3485 | 0.02165
[9 empty] | 5.5147 | 254.3872 | 0.021678
[9 empty] | 5.5088 | 254.4691 | 0.021648
[9 empty] | 5.5128 | 254.4419 | 0.021666
[9 empty] | 5.5059 | 254.4364 | 0.02164
[9 empty] | 5.5015 | 254.4514 | 0.021621
[9 empty] | 5.5009 | 254.3248 | 0.021629
[9 empty] | 5.5074 | 254.4331 | 0.021646
[9 empty] | 5.5028 | 254.3768 | 0.021633
[9 empty] | 5.5176 | 254.3619 | 0.021692
[9 empty] | 5.5041 | 254.4206 | 0.021634
[9 empty] | 5.5089 | 254.394 | 0.021655
[9 empty] | 5.511 | 254.3824 | 0.021664
[9 empty] | 5.5108 | 254.3899 | 0.021663
[9 empty] | 5.5022 | 254.3749 | 0.02163
[9 empty] | 5.5147 | 254.4188 | 0.021676
[9 empty] | 5.5046 | 254.3654 | 0.02164
[9 empty] | 5.5113 | 254.4731 | 0.021658
[9 empty] | 5.5124 | 254.3436 | 0.021673
[9 empty] | 5.4961 | 254.4516 | 0.0216
[9 empty] | 5.511 | 254.391 | 0.021663
[9 empty] | 5.509 | 254.3215 | 0.021662
[9 empty] | 5.519 | 254.3572 | 0.021698
[9 empty] | 5.5143 | 254.3767 | 0.021678
[9 empty] | 5.5054 | 254.4213 | 0.021639
[9 empty] | 5.5148 | 254.3398 | 0.021683
[9 empty] | 5.5098 | 254.4406 | 0.021655
[9 empty] | 5.5047 | 254.4272 | 0.021636
[9 empty] | 5.5135 | 254.3086 | 0.02168
[9 empty] | 5.509 | 254.4354 | 0.021652
[9 empty] | 5.5128 | 254.4558 | 0.021665
[9 empty] | 5.5014 | 254.39 | 0.021626
[9 empty] | 5.5156 | 254.3865 | 0.021682
[9 empty] | 5.5122 | 254.4697 | 0.021661
[9 empty] | 5.5086 | 254.4379 | 0.02165
[9 empty] | 5.5104 | 254.404 | 0.02166
[9 empty] | 5.5093 | 254.4016 | 0.021656
[9 empty] | 5.5174 | 254.4446 | 0.021684
[9 empty] | 5.513 | 254.351 | 0.021675
[9 empty] | 5.5165 | 254.4423 | 0.021681
[9 empty] | 5.5182 | 254.4505 | 0.021687
[9 empty] | 5.5067 | 254.3807 | 0.021647
[9 empty] | 5.5136 | 254.4073 | 0.021672
[9 empty] | 5.5049 | 254.3453 | 0.021643
[9 empty] | 5.5116 | 254.4622 | 0.02166
[9 empty] | 5.5121 | 254.5443 | 0.021655
[9 empty] | 5.5081 | 254.3579 | 0.021655
[9 empty] | 5.5109 | 254.3904 | 0.021663
[9 empty] | 5.5057 | 254.3194 | 0.021649
[9 empty] | 5.5039 | 254.3573 | 0.021638
[9 empty] | 5.5061 | 254.3615 | 0.021647
[9 empty] | 5.5098 | 254.3796 | 0.02166
[9 empty] | 5.5176 | 254.3208 | 0.021695
[9 empty] | 5.511 | 254.4031 | 0.021663
[9 empty] | 5.5178 | 254.3888 | 0.021691
[9 empty] | 5.5114 | 254.3963 | 0.021665
[9 empty] | 5.5117 | 254.3806 | 0.021667
[9 empty] | 5.5035 | 254.5073 | 0.021624
[9 empty] | 5.5082 | 254.3304 | 0.021657
[9 empty] | 5.5101 | 254.3785 | 0.021661
[9 empty] | 5.5177 | 254.3794 | 0.021691
[9 empty] | 5.5051 | 254.4677 | 0.021634
[9 empty] | 5.5086 | 254.4401 | 0.02165
[9 empty] | 5.5055 | 254.3888 | 0.021642
[9 empty] | 5.5118 | 254.4121 | 0.021665
[9 empty] | 5.515 | 254.3643 | 0.021682
[9 empty] | 5.509 | 254.3768 | 0.021657
[9 empty] | 5.5129 | 254.3361 | 0.021676
[9 empty] | 5.5169 | 254.4257 | 0.021684
[9 empty] | 5.5125 | 254.3563 | 0.021672
[9 empty] | 5.5072 | 254.3736 | 0.02165
[9 empty] | 5.5057 | 254.3745 | 0.021644
[9 empty] | 5.5125 | 254.4104 | 0.021668
[9 empty] | 5.5098 | 254.4157 | 0.021657
[9 empty] | 5.5083 | 254.4282 | 0.02165
[9 empty] | 5.5107 | 254.3437 | 0.021667
[9 empty] | 5.5152 | 254.2842 | 0.021689
[9 empty] | 5.5083 | 254.3922 | 0.021653
[9 empty] | 5.5055 | 254.4309 | 0.021638
[9 empty] | 5.5112 | 254.4559 | 0.021659
[9 empty] | 5.511 | 254.3684 | 0.021666
[9 empty] | 5.5209 | 254.4473 | 0.021698
[9 empty] | 5.5173 | 254.4047 | 0.021687
[9 empty] | 5.5167 | 254.3857 | 0.021686
[9 empty] | 5.5043 | 254.3709 | 0.021639
[9 empty] | 5.5021 | 254.4371 | 0.021625
[9 empty] | 5.5185 | 254.3596 | 0.021696
[9 empty] | 5.5104 | 254.4076 | 0.02166
[9 empty] | 5.5121 | 254.4214 | 0.021665
[9 empty] | 5.5081 | 254.3419 | 0.021656
[9 empty] | 5.5092 | 254.5005 | 0.021647
[9 empty] | 5.5054 | 254.4533 | 0.021636
[9 empty] | 5.5099 | 254.4085 | 0.021658
[9 empty] | 5.5098 | 254.3691 | 0.021661
[9 empty] | 5.5072 | 254.4241 | 0.021646
[9 empty] | 5.518 | 254.4815 | 0.021683
[9 empty] | 5.5131 | 254.4245 | 0.021669
[9 empty] | 5.515 | 254.4766 | 0.021672
[9 empty] | 5.5027 | 254.3923 | 0.021631
[9 empty] | 5.5035 | 254.5088 | 0.021624
[9 empty] | 5.5118 | 254.3097 | 0.021674
[9 empty] | 5.5038 | 254.3578 | 0.021638
[9 empty] | 5.5036 | 254.3952 | 0.021634
[9 empty] | 5.5052 | 254.4558 | 0.021635
[9 empty] | 5.5096 | 254.4204 | 0.021656
[9 empty] | 5.5058 | 254.4581 | 0.021637
[9 empty] | 5.4986 | 254.3522 | 0.021618
[9 empty] | 5.5154 | 254.3573 | 0.021684
[9 empty] | 5.5129 | 254.4049 | 0.02167
[9 empty] | 5.5062 | 254.3485 | 0.021648
[9 empty] | 5.5167 | 254.3908 | 0.021686
[9 empty] | 5.5053 | 254.4112 | 0.021639
[9 empty] | 5.5244 | 254.2868 | 0.021725
[9 empty] | 5.5159 | 254.3476 | 0.021686
[9 empty] | 5.5124 | 254.3242 | 0.021675
[9 empty] | 5.5149 | 254.3843 | 0.02168
[9 empty] | 5.5117 | 254.4744 | 0.021659
[9 empty] | 5.5081 | 254.3449 | 0.021656
[9 empty] | 5.5138 | 254.336 | 0.021679
[9 empty] | 5.4983 | 254.4686 | 0.021607
[9 empty] | 5.5079 | 254.3638 | 0.021654
[9 empty] | 5.5023 | 254.3839 | 0.02163
[9 empty] | 5.5169 | 254.4651 | 0.02168
[9 empty] | 5.5076 | 254.4107 | 0.021649
[9 empty] | 5.5119 | 254.4603 | 0.021661
[9 empty] | 5.5115 | 254.4221 | 0.021663
[9 empty] | 5.5094 | 254.3488 | 0.021661
[9 empty] | 5.5144 | 254.393 | 0.021677
[9 empty] | 5.5156 | 254.3475 | 0.021685
[9 empty] | 5.5142 | 254.4502 | 0.021671
[9 empty] | 5.5054 | 254.4763 | 0.021634
[9 empty] | 5.5125 | 254.3284 | 0.021675
[9 empty] | 5.5025 | 254.3336 | 0.021635
[9 empty] | 5.5085 | 254.4698 | 0.021647
[9 empty] | 5.5098 | 254.437 | 0.021655
[9 empty] | 5.5074 | 254.4412 | 0.021645
[9 empty] | 5.5147 | 254.3804 | 0.021679
[9 empty] | 5.503 | 254.4337 | 0.021629
[9 empty] | 5.5051 | 254.5034 | 0.021631
[9 empty] | 5.5089 | 254.3982 | 0.021654
[9 empty] | 5.5146 | 254.3972 | 0.021677
[9 empty] | 5.4996 | 254.3641 | 0.021621
[9 empty] | 5.5117 | 254.4226 | 0.021664
[9 empty] | 5.5064 | 254.2976 | 0.021653
[9 empty] | 5.5113 | 254.3924 | 0.021665
[9 empty] | 5.5003 | 254.4678 | 0.021615
[9 empty] | 5.5057 | 254.4224 | 0.02164
[9 empty] | 5.5074 | 254.3511 | 0.021653
[9 empty] | 5.5109 | 254.358 | 0.021666
[9 empty] | 5.5033 | 254.3874 | 0.021634
[9 empty] | 5.5118 | 254.2676 | 0.021677
[9 empty] | 5.5038 | 254.3794 | 0.021636
[9 empty] | 5.5159 | 254.4006 | 0.021682
[9 empty] | 5.5085 | 254.3995 | 0.021653
[9 empty] | 5.5141 | 254.406 | 0.021674
[9 empty] | 5.5052 | 254.4329 | 0.021637
[9 empty] | 5.5002 | 254.3612 | 0.021624
[9 empty] | 5.5038 | 254.4035 | 0.021634
[9 empty] | 5.51 | 254.4572 | 0.021654
[9 empty] | 5.5143 | 254.33 | 0.021682
[9 empty] | 5.5063 | 254.4137 | 0.021643
[9 empty] | 5.5141 | 254.4499 | 0.021671
[9 empty] | 5.5022 | 254.4215 | 0.021626
[9 empty] | 5.5083 | 254.3298 | 0.021658
[9 empty] | 5.5143 | 254.3291 | 0.021682
[9 empty] | 5.5174 | 254.3907 | 0.021689
[9 empty] | 5.5093 | 254.4631 | 0.021651
[9 empty] | 5.5163 | 254.372 | 0.021686
[9 empty] | 5.5128 | 254.3496 | 0.021674
[9 empty] | 5.5145 | 254.344 | 0.021681
[9 empty] | 5.5112 | 254.3507 | 0.021668
[9 empty] | 5.5051 | 254.4109 | 0.021639
[9 empty] | 5.5015 | 254.4257 | 0.021623
[9 empty] | 5.5151 | 254.3156 | 0.021686
[9 empty] | 5.5109 | 254.4976 | 0.021654
[9 empty] | 5.5105 | 254.4058 | 0.02166
[9 empty] | 5.51 | 254.4321 | 0.021656
[9 empty] | 5.509 | 254.4568 | 0.02165
[9 empty] | 5.5114 | 254.4092 | 0.021664
[9 empty] | 5.5154 | 254.4338 | 0.021677
[9 empty] | 5.5089 | 254.3996 | 0.021655
[9 empty] | 5.5095 | 254.3889 | 0.021658
[9 empty] | 5.5177 | 254.3299 | 0.021695
[9 empty] | 5.5157 | 254.3814 | 0.021683
[9 empty] | 5.5084 | 254.4352 | 0.02165
[9 empty] | 5.5085 | 254.3901 | 0.021654
[9 empty] | 5.5154 | 254.3746 | 0.021682
[9 empty] | 5.5042 | 254.3571 | 0.02164
[9 empty] | 5.5051 | 254.3953 | 0.02164
[9 empty] | 5.5144 | 254.39 | 0.021677
[9 empty] | 5.508 | 254.3535 | 0.021655
[9 empty] | 5.5127 | 254.4109 | 0.021669
[9 empty] | 5.5028 | 254.4397 | 0.021627
[9 empty] | 5.5098 | 254.3584 | 0.021661
[9 empty] | 5.5129 | 254.432 | 0.021668
[9 empty] | 5.5002 | 254.5277 | 0.021609
[9 empty] | 5.5126 | 254.4611 | 0.021664
[9 empty] | 5.5168 | 254.3361 | 0.021691
[9 empty] | 5.5153 | 254.3966 | 0.02168
[9 empty] | 5.5116 | 254.3831 | 0.021666
[9 empty] | 5.5142 | 254.4016 | 0.021675
[9 empty] | 5.5046 | 254.3884 | 0.021639
[9 empty] | 5.5036 | 254.4056 | 0.021633
[9 empty] | 5.5106 | 254.4277 | 0.021659
[9 empty] | 5.5161 | 254.406 | 0.021682
[9 empty] | 5.5018 | 254.4121 | 0.021626
[9 empty] | 5.5045 | 254.5141 | 0.021628
[9 empty] | 5.5113 | 254.4025 | 0.021664
[9 empty] | 5.5199 | 254.388 | 0.021699
[9 empty] | 5.5107 | 254.3973 | 0.021662
[9 empty] | 5.5114 | 254.4012 | 0.021664
[9 empty] | 5.5047 | 254.392 | 0.021639
[9 empty] | 5.5095 | 254.3346 | 0.021662
[9 empty] | 5.5096 | 254.4047 | 0.021657
[9 empty] | 5.513 | 254.4448 | 0.021667
[9 empty] | 5.5069 | 254.3704 | 0.021649
[9 empty] | 5.5035 | 254.4048 | 0.021633
[9 empty] | 5.5069 | 254.3599 | 0.02165
[9 empty] | 5.5101 | 254.3974 | 0.021659
[9 empty] | 5.5045 | 254.3231 | 0.021644
[9 empty] | 5.5088 | 254.3856 | 0.021655
[9 empty] | 5.5043 | 254.3636 | 0.021639
[9 empty] | 5.5028 | 254.3119 | 0.021638
[9 empty] | 5.4968 | 254.4182 | 0.021605
[9 empty] | 5.5108 | 254.4802 | 0.021655
[9 empty] | 5.5088 | 254.3974 | 0.021654
[9 empty] | 5.5042 | 254.4287 | 0.021634
[9 empty] | 5.5152 | 254.5227 | 0.021669
[9 empty] | 5.5165 | 254.3892 | 0.021685
[9 empty] | 5.5088 | 254.3701 | 0.021656
[9 empty] | 5.5118 | 254.2741 | 0.021676
[9 empty] | 5.5141 | 254.3542 | 0.021679
[9 empty] | 5.5061 | 254.3608 | 0.021647
[9 empty] | 5.512 | 254.3472 | 0.021671
[9 empty] | 5.5072 | 254.4065 | 0.021647
[9 empty] | 5.5122 | 254.3784 | 0.021669
[9 empty] | 5.5066 | 254.418 | 0.021644
[9 empty] | 5.5105 | 254.349 | 0.021665
[9 empty] | 5.5123 | 254.4619 | 0.021662
[9 empty] | 5.5082 | 254.5055 | 0.021643
[9 empty] | 5.5027 | 254.3869 | 0.021631
[9 empty] | 5.5125 | 254.31 | 0.021676
[9 empty] | 5.5059 | 254.4269 | 0.02164
[9 empty] | 5.5037 | 254.3952 | 0.021635
[9 empty] | 5.5058 | 254.4215 | 0.021641
[9 empty] | 5.5056 | 254.4615 | 0.021636
[9 empty] | 5.5159 | 254.312 | 0.02169
[9 empty] | 5.5086 | 254.3785 | 0.021655
[9 empty] | 5.5124 | 254.417 | 0.021667
[9 empty] | 5.5059 | 254.34 | 0.021648
[9 empty] | 5.5088 | 254.4084 | 0.021654
[9 empty] | 5.5069 | 254.4648 | 0.021641
[9 empty] | 5.5158 | 254.3294 | 0.021688
[9 empty] | 5.5138 | 254.3496 | 0.021678
[9 empty] | 5.5114 | 254.4481 | 0.02166
[9 empty] | 5.5033 | 254.4476 | 0.021628
[9 empty] | 5.5137 | 254.4371 | 0.02167
[9 empty] | 5.5077 | 254.3904 | 0.02165
[9 empty] | 5.4964 | 254.3995 | 0.021605
[9 empty] | 5.5114 | 254.4079 | 0.021664
[9 empty] | 5.5103 | 254.4072 | 0.02166
[9 empty] | 5.5098 | 254.3904 | 0.021659
[9 empty] | 5.5155 | 254.4687 | 0.021675
[9 empty] | 5.5222 | 254.4396 | 0.021703
[9 empty] | 5.5084 | 254.3284 | 0.021659
[9 empty] | 5.5143 | 254.4008 | 0.021676
[9 empty] | 5.5093 | 254.3773 | 0.021658
[9 empty] | 5.5195 | 254.3507 | 0.0217
[9 empty] | 5.516 | 254.3152 | 0.02169
[9 empty] | 5.519 | 254.3198 | 0.021701
[9 empty] | 5.5105 | 254.4578 | 0.021656
[9 empty] | 5.5061 | 254.4784 | 0.021637
[9 empty] | 5.5093 | 254.4061 | 0.021656
[9 empty] | 5.5121 | 254.4343 | 0.021664
[9 empty] | 5.5051 | 254.3905 | 0.02164
[9 empty] | 5.5039 | 254.3519 | 0.021639
[9 empty] | 5.5127 | 254.3598 | 0.021673
[9 empty] | 5.5074 | 254.4698 | 0.021643
[9 empty] | 5.5056 | 254.408 | 0.021641
[9 empty] | 5.5037 | 254.4515 | 0.02163
[9 empty] | 5.5119 | 254.3437 | 0.021671
[9 empty] | 5.5039 | 254.3838 | 0.021636
[9 empty] | 5.5044 | 254.3405 | 0.021642
[9 empty] | 5.5102 | 254.4562 | 0.021655
[9 empty] | 5.5089 | 254.4548 | 0.02165
[9 empty] | 5.5065 | 254.4656 | 0.021639
[9 empty] | 5.511 | 254.4075 | 0.021662
[9 empty] | 5.5161 | 254.4478 | 0.021679
[9 empty] | 5.509 | 254.4426 | 0.021651
[9 empty] | 5.5167 | 254.2672 | 0.021697
[9 empty] | 5.5134 | 254.4254 | 0.02167
[9 empty] | 5.5175 | 254.3331 | 0.021694
[9 empty] | 5.5061 | 254.4047 | 0.021643
[9 empty] | 5.499 | 254.4058 | 0.021615
[9 empty] | 5.5088 | 254.3665 | 0.021657
[9 empty] | 5.5083 | 254.4198 | 0.021651
[9 empty] | 5.5197 | 254.4129 | 0.021696
[9 empty] | 5.5081 | 254.3732 | 0.021654
[9 empty] | 5.513 | 254.4382 | 0.021667
[9 empty] | 5.5123 | 254.3401 | 0.021673
[9 empty] | 5.5001 | 254.5084 | 0.021611
[9 empty] | 5.5101 | 254.3471 | 0.021664
[9 empty] | 5.5091 | 254.4415 | 0.021652
[9 empty] | 5.507 | 254.3467 | 0.021651
[9 empty] | 5.512 | 254.331 | 0.021672
[9 empty] | 5.5082 | 254.3946 | 0.021652
[9 empty] | 5.5078 | 254.384 | 0.021652
[9 empty] | 5.5157 | 254.3655 | 0.021684
[9 empty] | 5.5204 | 254.4648 | 0.021694
[9 empty] | 5.5097 | 254.3572 | 0.021661
[9 empty] | 5.513 | 254.4095 | 0.02167
[9 empty] | 5.4987 | 254.3769 | 0.021616
[9 empty] | 5.5133 | 254.4353 | 0.021669
[9 empty] | 5.5061 | 254.3775 | 0.021645
[9 empty] | 5.5116 | 254.3594 | 0.021669
[9 empty] | 5.5044 | 254.3874 | 0.021638
[9 empty] | 5.5163 | 254.4534 | 0.021679
[9 empty] | 5.5115 | 254.4158 | 0.021663
[9 empty] | 5.5075 | 254.3724 | 0.021651
[9 empty] | 5.5151 | 254.34 | 0.021684
[9 empty] | 5.5069 | 254.4193 | 0.021645
[9 empty] | 5.5083 | 254.3697 | 0.021655
[9 empty] | 5.5135 | 254.2883 | 0.021682
[9 empty] | 5.5107 | 254.451 | 0.021657
[9 empty] | 5.5087 | 254.4211 | 0.021652
[9 empty] | 5.5217 | 254.421 | 0.021703
[9 empty] | 5.5109 | 254.5149 | 0.021653
[9 empty] | 5.5083 | 254.4208 | 0.02165
[9 empty] | 5.5064 | 254.3732 | 0.021647
[9 empty] | 5.5056 | 254.3947 | 0.021642
[9 empty] | 5.5089 | 254.4662 | 0.021649
[9 empty] | 5.5191 | 254.4318 | 0.021692
[9 empty] | 5.51 | 254.3955 | 0.021659
[9 empty] | 5.5024 | 254.4583 | 0.021624
[9 empty] | 5.4969 | 254.37 | 0.02161
[9 empty] | 5.5095 | 254.3673 | 0.02166
[9 empty] | 5.5015 | 254.4476 | 0.021621
[9 empty] | 5.5175 | 254.4301 | 0.021686
[9 empty] | 5.5058 | 254.3851 | 0.021644
[9 empty] | 5.5038 | 254.3912 | 0.021635
[9 empty] | 5.5023 | 254.3806 | 0.02163
[9 empty] | 5.5047 | 254.308 | 0.021646
[9 empty] | 5.5083 | 254.4733 | 0.021646
[9 empty] | 5.5048 | 254.3414 | 0.021643
[9 empty] | 5.5145 | 254.3202 | 0.021683
[9 empty] | 5.5127 | 254.3271 | 0.021676
[9 empty] | 5.5122 | 254.4489 | 0.021663
[9 empty] | 5.5056 | 254.3494 | 0.021646
[9 empty] | 5.5048 | 254.4162 | 0.021637
[9 empty] | 5.5162 | 254.4131 | 0.021682
[9 empty] | 5.5092 | 254.3965 | 0.021656
[9 empty] | 5.5105 | 254.3442 | 0.021665
[9 empty] | 5.5111 | 254.3821 | 0.021665
[9 empty] | 5.5094 | 254.3347 | 0.021662
[9 empty] | 5.5033 | 254.4018 | 0.021632
[9 empty] | 5.5097 | 254.3831 | 0.021659
[9 empty] | 5.5127 | 254.4068 | 0.021669
[9 empty] | 5.5066 | 254.3017 | 0.021654
[9 empty] | 5.5119 | 254.3182 | 0.021673
[9 empty] | 5.5072 | 254.3958 | 0.021648
[9 empty] | 5.521 | 254.4248 | 0.0217
[9 empty] | 5.5109 | 254.3522 | 0.021666
[9 empty] | 5.5103 | 254.4554 | 0.021655
[9 empty] | 5.5034 | 254.4466 | 0.021629
[9 empty] | 5.512 | 254.3399 | 0.021672
[9 empty] | 5.5095 | 254.3476 | 0.021661
[9 empty] | 5.5194 | 254.4345 | 0.021693
[9 empty] | 5.5009 | 254.4002 | 0.021623
[9 empty] | 5.5095 | 254.4597 | 0.021652
[9 empty] | 5.5072 | 254.4052 | 0.021647
[9 empty] | 5.5114 | 254.3801 | 0.021666
[9 empty] | 5.5103 | 254.4045 | 0.02166
[9 empty] | 5.5174 | 254.3537 | 0.021692
[9 empty] | 5.5049 | 254.3261 | 0.021645
[9 empty] | 5.5103 | 254.3629 | 0.021663
[9 empty] | 5.5051 | 254.4018 | 0.021639
[9 empty] | 5.5167 | 254.4458 | 0.021681
[9 empty] | 5.5063 | 254.4632 | 0.021639
[9 empty] | 5.5179 | 254.3899 | 0.021691
[9 empty] | 5.5121 | 254.4687 | 0.021661
[9 empty] | 5.5066 | 254.3255 | 0.021652
[9 empty] | 5.514 | 254.349 | 0.021679
[9 empty] | 5.5108 | 254.3856 | 0.021663
[9 empty] | 5.5102 | 254.4238 | 0.021657
[9 empty] | 5.5108 | 254.3842 | 0.021663
[9 empty] | 5.5148 | 254.3824 | 0.021679
[9 empty] | 5.5089 | 254.3822 | 0.021656
[9 empty] | 5.5022 | 254.4965 | 0.02162
[9 empty] | 5.5172 | 254.4227 | 0.021685
[9 empty] | 5.5218 | 254.3513 | 0.021709
[9 empty] | 5.5116 | 254.348 | 0.02167
[9 empty] | 5.5109 | 254.3871 | 0.021663
[9 empty] | 5.5178 | 254.3567 | 0.021693
[9 empty] | 5.5088 | 254.3961 | 0.021654
[9 empty] | 5.5149 | 254.4134 | 0.021677
[9 empty] | 5.5048 | 254.4257 | 0.021636
[9 empty] | 5.5085 | 254.4957 | 0.021645
[9 empty] | 5.5143 | 254.3661 | 0.021678
[9 empty] | 5.5195 | 254.314 | 0.021703
[9 empty] | 5.5039 | 254.4392 | 0.021631
[9 empty] | 5.5151 | 254.362 | 0.021682
[9 empty] | 5.5093 | 254.3418 | 0.021661
[9 empty] | 5.5114 | 254.4003 | 0.021664
[9 empty] | 5.5035 | 254.506 | 0.021624
[9 empty] | 5.5077 | 254.4614 | 0.021644
[9 empty] | 5.5106 | 254.4198 | 0.021659
[9 empty] | 5.5102 | 254.472 | 0.021653
[9 empty] | 5.5118 | 254.374 | 0.021668
[9 empty] | 5.5136 | 254.3563 | 0.021677
[9 empty] | 5.5114 | 254.4382 | 0.021661
[9 empty] | 5.5033 | 254.4488 | 0.021628
[9 empty] | 5.5207 | 254.4826 | 0.021694
[9 empty] | 5.5115 | 254.4334 | 0.021662
[9 empty] | 5.5017 | 254.5317 | 0.021615
[9 empty] | 5.5039 | 254.3948 | 0.021635
[9 empty] | 5.5014 | 254.4172 | 0.021623
[9 empty] | 5.5028 | 254.4107 | 0.02163
[9 empty] | 5.5106 | 254.469 | 0.021655
[9 empty] | 5.5058 | 254.4323 | 0.021639
[9 empty] | 5.5089 | 254.3755 | 0.021656
[9 empty] | 5.5109 | 254.4261 | 0.02166
[9 empty] | 5.501 | 254.3535 | 0.021627
[9 empty] | 5.5118 | 254.2853 | 0.021676
[9 empty] | 5.4987 | 254.3438 | 0.021619
[9 empty] | 5.5047 | 254.3004 | 0.021646
[9 empty] | 5.5061 | 254.3626 | 0.021647
[9 empty] | 5.5151 | 254.4473 | 0.021675
[9 empty] | 5.5123 | 254.4676 | 0.021662
[9 empty] | 5.514 | 254.3269 | 0.021681
[9 empty] | 5.5144 | 254.3883 | 0.021677
[9 empty] | 5.5136 | 254.3887 | 0.021674
[9 empty] | 5.5085 | 254.4319 | 0.02165
[9 empty] | 5.5134 | 254.3529 | 0.021676
[9 empty] | 5.5199 | 254.4092 | 0.021697
[9 empty] | 5.5022 | 254.4622 | 0.021623
[9 empty] | 5.5072 | 254.3927 | 0.021648
[9 empty] | 5.5119 | 254.3913 | 0.021667
[9 empty] | 5.5161 | 254.4755 | 0.021676
[9 empty] | 5.5167 | 254.3836 | 0.021687
[9 empty] | 5.5105 | 254.4547 | 0.021656
[9 empty] | 5.5075 | 254.4621 | 0.021644
[9 empty] | 5.5095 | 254.4231 | 0.021655
[9 empty] | 5.5123 | 254.3858 | 0.021669
[9 empty] | 5.5063 | 254.4295 | 0.021642
[9 empty] | 5.5091 | 254.4797 | 0.021649
[9 empty] | 5.5048 | 254.2983 | 0.021647
[9 empty] | 5.5123 | 254.4403 | 0.021664
[9 empty] | 5.5204 | 254.3769 | 0.021702
[9 empty] | 5.5057 | 254.3641 | 0.021645
[9 empty] | 5.4989 | 254.34 | 0.02162
[9 empty] | 5.5053 | 254.5228 | 0.02163
[9 empty] | 5.5164 | 254.3707 | 0.021687
[9 empty] | 5.5088 | 254.3097 | 0.021662
[9 empty] | 5.509 | 254.3846 | 0.021656
[9 empty] | 5.5031 | 254.4054 | 0.021631
[9 empty] | 5.5278 | 254.3881 | 0.02173
[9 empty] | 5.5111 | 254.3682 | 0.021666
[9 empty] | 5.5085 | 254.4138 | 0.021652
[9 empty] | 5.5076 | 254.4487 | 0.021645
[9 empty] | 5.503 | 254.382 | 0.021633
[9 empty] | 5.5139 | 254.4172 | 0.021673
[9 empty] | 5.5122 | 254.3887 | 0.021669
[9 empty] | 5.5137 | 254.3817 | 0.021675
[9 empty] | 5.5043 | 254.323 | 0.021643
[9 empty] | 5.4983 | 254.4571 | 0.021608
[9 empty] | 5.5133 | 254.4341 | 0.021669
[9 empty] | 5.515 | 254.3908 | 0.021679
[9 empty] | 5.5117 | 254.4451 | 0.021662
[9 empty] | 5.5059 | 254.4528 | 0.021638
[9 empty] | 5.5055 | 254.4063 | 0.021641
[9 empty] | 5.5102 | 254.4443 | 0.021656
[9 empty] | 5.5194 | 254.4406 | 0.021692
[9 empty] | 5.5097 | 254.4217 | 0.021656
[9 empty] | 5.5114 | 254.3999 | 0.021664
[9 empty] | 5.5142 | 254.403 | 0.021675
[9 empty] | 5.5058 | 254.382 | 0.021644
[9 empty] | 5.5089 | 254.3676 | 0.021657
[9 empty] | 5.51 | 254.3717 | 0.021661
[9 empty] | 5.5022 | 254.4939 | 0.02162
[9 empty] | 5.5084 | 254.4181 | 0.021651
[9 empty] | 5.5116 | 254.3423 | 0.02167
[9 empty] | 5.5033 | 254.4762 | 0.021626
[9 empty] | 5.5113 | 254.2491 | 0.021677
[9 empty] | 5.5101 | 254.3202 | 0.021666
[9 empty] | 5.5061 | 254.3837 | 0.021645
[9 empty] | 5.5059 | 254.4727 | 0.021637
[9 empty] | 5.5087 | 254.4106 | 0.021653
[9 empty] | 5.5105 | 254.3413 | 0.021666
[9 empty] | 5.5089 | 254.3553 | 0.021658
[9 empty] | 5.509 | 254.3984 | 0.021655
[9 empty] | 5.5024 | 254.3958 | 0.021629
[9 empty] | 5.509 | 254.4396 | 0.021652
[9 empty] | 5.5081 | 254.2885 | 0.021661
[9 empty] | 5.5054 | 254.3147 | 0.021648
[9 empty] | 5.5068 | 254.4467 | 0.021642
[9 empty] | 5.5089 | 254.4384 | 0.021651
[9 empty] | 5.5139 | 254.3532 | 0.021678
[9 empty] | 5.514 | 254.3886 | 0.021675
[9 empty] | 5.5085 | 254.3935 | 0.021654
[9 empty] | 5.5054 | 254.3603 | 0.021644
[9 empty] | 5.5121 | 254.4241 | 0.021665
[9 empty] | 5.5031 | 254.3348 | 0.021637
[9 empty] | 5.5197 | 254.4083 | 0.021696
[9 empty] | 5.5084 | 254.4454 | 0.021649
[9 empty] | 5.5099 | 254.4106 | 0.021658
[9 empty] | 5.5074 | 254.41 | 0.021648
[9 empty] | 5.5202 | 254.4325 | 0.021696
[9 empty] | 5.5168 | 254.4436 | 0.021682
[9 empty] | 5.5096 | 254.4047 | 0.021657
[9 empty] | 5.5117 | 254.4337 | 0.021663
[9 empty] | 5.5039 | 254.4766 | 0.021628
[9 empty] | 5.5194 | 254.4179 | 0.021694
[9 empty] | 5.5104 | 254.3715 | 0.021663
[9 empty] | 5.5091 | 254.3921 | 0.021656
[9 empty] | 5.509 | 254.3333 | 0.021661
[9 empty] | 5.5097 | 254.4318 | 0.021655
[9 empty] | 5.505 | 254.3774 | 0.021641
[9 empty] | 5.5156 | 254.3183 | 0.021688
[9 empty] | 5.5169 | 254.3588 | 0.021689
[9 empty] | 5.5054 | 254.3993 | 0.021641
[9 empty] | 5.5045 | 254.3133 | 0.021644
[9 empty] | 5.5047 | 254.4265 | 0.021636
[9 empty] | 5.5104 | 254.4054 | 0.02166
[9 empty] | 5.5043 | 254.4193 | 0.021635
[9 empty] | 5.5119 | 254.4165 | 0.021665
[9 empty] | 5.5083 | 254.4758 | 0.021646
[9 empty] | 5.512 | 254.3881 | 0.021668
[9 empty] | 5.5119 | 254.3712 | 0.021669
[9 empty] | 5.5053 | 254.3195 | 0.021647
[9 empty] | 5.4963 | 254.389 | 0.021606
[9 empty] | 5.51 | 254.3963 | 0.021659
[9 empty] | 5.5042 | 254.3457 | 0.021641
[9 empty] | 5.5063 | 254.3614 | 0.021648
[9 empty] | 5.5035 | 254.5277 | 0.021622
[9 empty] | 5.5148 | 254.4616 | 0.021672
[9 empty] | 5.5127 | 254.3872 | 0.02167
[9 empty] | 5.497 | 254.4487 | 0.021603
[9 empty] | 5.5106 | 254.361 | 0.021665
[9 empty] | 5.5071 | 254.359 | 0.021651
[9 empty] | 5.5089 | 254.5079 | 0.021645
[9 empty] | 5.511 | 254.434 | 0.02166
[9 empty] | 5.502 | 254.3992 | 0.021628
[9 empty] | 5.5105 | 254.3275 | 0.021667
[9 empty] | 5.5004 | 254.4091 | 0.02162
[9 empty] | 5.5108 | 254.3933 | 0.021663
[9 empty] | 5.5117 | 254.4278 | 0.021663
[9 empty] | 5.5064 | 254.4414 | 0.021641
[9 empty] | 5.5028 | 254.3696 | 0.021633
[9 empty] | 5.5188 | 254.439 | 0.02169
[9 empty] | 5.5116 | 254.3792 | 0.021667
[9 empty] | 5.5131 | 254.3709 | 0.021673
[9 empty] | 5.5099 | 254.3638 | 0.021662
[9 empty] | 5.5114 | 254.4181 | 0.021663
[9 empty] | 5.5229 | 254.3029 | 0.021718
[9 empty] | 5.5045 | 254.4084 | 0.021636
[9 empty] | 5.5119 | 254.3405 | 0.021671
[9 empty] | 5.5097 | 254.246 | 0.021671
[9 empty] | 5.5137 | 254.399 | 0.021674
[9 empty] | 5.5094 | 254.286 | 0.021666
[9 empty] | 5.5137 | 254.3479 | 0.021678
[9 empty] | 5.5063 | 254.4478 | 0.02164
[9 empty] | 5.5225 | 254.3798 | 0.02171
[9 empty] | 5.5082 | 254.3984 | 0.021652
[9 empty] | 5.513 | 254.4228 | 0.021669
[9 empty] | 5.5108 | 254.4026 | 0.021662
[9 empty] | 5.509 | 254.4583 | 0.02165
[9 empty] | 5.5073 | 254.4329 | 0.021645
[9 empty] | 5.5049 | 254.3116 | 0.021646
[9 empty] | 5.501 | 254.3244 | 0.02163
[9 empty] | 5.5163 | 254.4148 | 0.021682
[9 empty] | 5.5048 | 254.3719 | 0.021641
[9 empty] | 5.5072 | 254.392 | 0.021648
[9 empty] | 5.5145 | 254.5131 | 0.021667
[9 empty] | 5.5183 | 254.395 | 0.021692
[9 empty] | 5.5072 | 254.4431 | 0.021644
[9 empty] | 5.5179 | 254.4241 | 0.021688
[9 empty] | 5.5066 | 254.3048 | 0.021654
[9 empty] | 5.5162 | 254.4342 | 0.02168
[9 empty] | 5.522 | 254.3613 | 0.021709
[9 empty] | 5.5069 | 254.457 | 0.021642
[9 empty] | 5.5125 | 254.3963 | 0.021669
[9 empty] | 5.5173 | 254.4441 | 0.021684
[9 empty] | 5.5127 | 254.4009 | 0.021669
[9 empty] | 5.508 | 254.355 | 0.021655
[9 empty] | 5.5086 | 254.3755 | 0.021655
[9 empty] | 5.5081 | 254.4714 | 0.021645
[9 empty] | 5.5189 | 254.5144 | 0.021684
[9 empty] | 5.5177 | 254.4056 | 0.021689
[9 empty] | 5.5099 | 254.3768 | 0.02166
[9 empty] | 5.5089 | 254.348 | 0.021659
[9 empty] | 5.5109 | 254.3806 | 0.021664
[9 empty] | 5.511 | 254.411 | 0.021662
[9 empty] | 5.5135 | 254.3657 | 0.021676
[9 empty] | 5.516 | 254.344 | 0.021687
[9 empty] | 5.5098 | 254.3737 | 0.02166
[9 empty] | 5.5096 | 254.406 | 0.021657
[9 empty] | 5.5123 | 254.4223 | 0.021666
[9 empty] | 5.505 | 254.4396 | 0.021636
[9 empty] | 5.5147 | 254.3437 | 0.021682
[9 empty] | 5.5108 | 254.4172 | 0.021661
[9 empty] | 5.5114 | 254.3891 | 0.021665
[9 empty] | 5.5118 | 254.4121 | 0.021665
[9 empty] | 5.5145 | 254.3031 | 0.021685
[9 empty] | 5.5074 | 254.3693 | 0.021651
[9 empty] | 5.5168 | 254.4146 | 0.021684
[9 empty] | 5.5078 | 254.4658 | 0.021644
[9 empty] | 5.5027 | 254.3609 | 0.021633
[9 empty] | 5.506 | 254.4114 | 0.021642
[9 empty] | 5.508 | 254.3303 | 0.021657
[9 empty] | 5.5067 | 254.3839 | 0.021647
[9 empty] | 5.5085 | 254.3875 | 0.021654
[9 empty] | 5.5067 | 254.3793 | 0.021648
[9 empty] | 5.5032 | 254.4072 | 0.021632
[9 empty] | 5.5208 | 254.3232 | 0.021708
[9 empty] | 5.5123 | 254.3815 | 0.021669
[9 empty] | 5.5088 | 254.3717 | 0.021657
[9 empty] | 5.5039 | 254.3977 | 0.021635
[9 empty] | 5.509 | 254.3664 | 0.021658
[9 empty] | 5.5042 | 254.3927 | 0.021637
[9 empty] | 5.508 | 254.4535 | 0.021646
[9 empty] | 5.5138 | 254.3926 | 0.021674
[9 empty] | 5.4982 | 254.5013 | 0.021604
[9 empty] | 5.5107 | 254.4956 | 0.021654
[9 empty] | 5.5067 | 254.4367 | 0.021643
[9 empty] | 5.5109 | 254.4017 | 0.021662
[9 empty] | 5.5159 | 254.3401 | 0.021687
[9 empty] | 5.5097 | 254.3844 | 0.021659
[9 empty] | 5.5024 | 254.4485 | 0.021625
[9 empty] | 5.5098 | 254.3669 | 0.021661
[9 empty] | 5.4996 | 254.4478 | 0.021614
[9 empty] | 5.515 | 254.5138 | 0.021669
[9 empty] | 5.5019 | 254.3441 | 0.021632
[9 empty] | 5.5012 | 254.4039 | 0.021624
[9 empty] | 5.513 | 254.4539 | 0.021666
[9 empty] | 5.51 | 254.3909 | 0.02166
[9 empty] | 5.506 | 254.3793 | 0.021645
[9 empty] | 5.5181 | 254.2833 | 0.021701
[9 empty] | 5.5115 | 254.4171 | 0.021663
[9 empty] | 5.5119 | 254.4512 | 0.021662
[9 empty] | 5.5124 | 254.456 | 0.021663
[9 empty] | 5.5086 | 254.4667 | 0.021647
[9 empty] | 5.5089 | 254.3891 | 0.021656
[9 empty] | 5.5066 | 254.3509 | 0.021649
[9 empty] | 5.5107 | 254.3838 | 0.021663
[9 empty] | 5.5074 | 254.4298 | 0.021646
[9 empty] | 5.5139 | 254.2531 | 0.021687
[9 empty] | 5.5147 | 254.3852 | 0.021678
[9 empty] | 5.516 | 254.418 | 0.021681
[9 empty] | 5.5104 | 254.4223 | 0.021658
[9 empty] | 5.5136 | 254.3486 | 0.021677
[9 empty] | 5.5127 | 254.3277 | 0.021676
[9 empty] | 5.5041 | 254.4102 | 0.021635
[9 empty] | 5.5049 | 254.3445 | 0.021644
[9 empty] | 5.5076 | 254.5447 | 0.021637
[9 empty] | 5.51 | 254.4534 | 0.021654
[9 empty] | 5.5157 | 254.4213 | 0.021679
[9 empty] | 5.5203 | 254.5243 | 0.021689
[9 empty] | 5.5072 | 254.365 | 0.021651
[9 empty] | 5.5015 | 254.4242 | 0.021623
[9 empty] | 5.5013 | 254.4309 | 0.021622
[9 empty] | 5.5177 | 254.3907 | 0.02169
[9 empty] | 5.5145 | 254.3222 | 0.021683
[9 empty] | 5.5125 | 254.4013 | 0.021668
[9 empty] | 5.4998 | 254.3472 | 0.021623
[9 empty] | 5.51 | 254.3333 | 0.021664
[9 empty] | 5.5138 | 254.4022 | 0.021673
[9 empty] | 5.5144 | 254.3633 | 0.021679
[9 empty] | 5.5113 | 254.473 | 0.021658
[9 empty] | 5.5066 | 254.356 | 0.021649
[9 empty] | 5.5059 | 254.4106 | 0.021642
[9 empty] | 5.5002 | 254.4042 | 0.02162
[9 empty] | 5.5128 | 254.4856 | 0.021663
[9 empty] | 5.5009 | 254.4378 | 0.02162
[9 empty] | 5.5068 | 254.4445 | 0.021642
[9 empty] | 5.5134 | 254.3503 | 0.021677
[9 empty] | 5.5113 | 254.4353 | 0.021661
[9 empty] | 5.5007 | 254.3996 | 0.021622
[9 empty] | 5.5102 | 254.4122 | 0.021659
[9 empty] | 5.5061 | 254.3252 | 0.02165
[9 empty] | 5.5073 | 254.3733 | 0.021651
[9 empty] | 5.5051 | 254.3509 | 0.021644
[9 empty] | 5.4957 | 254.2882 | 0.021612
[9 empty] | 5.5139 | 254.4319 | 0.021672
[9 empty] | 5.5133 | 254.3512 | 0.021676
[9 empty] | 5.5076 | 254.339 | 0.021654
[9 empty] | 5.5099 | 254.4149 | 0.021657
[9 empty] | 5.5091 | 254.3924 | 0.021656
[9 empty] | 5.5144 | 254.3402 | 0.021681
[9 empty] | 5.5183 | 254.3873 | 0.021693
[9 empty] | 5.512 | 254.4613 | 0.021661
[9 empty] | 5.5125 | 254.4773 | 0.021662
[9 empty] | 5.515 | 254.468 | 0.021673
[9 empty] | 5.5176 | 254.3692 | 0.021691
[9 empty] | 5.5127 | 254.3698 | 0.021672
[9 empty] | 5.507 | 254.4809 | 0.02164
[9 empty] | 5.5025 | 254.4396 | 0.021626
[9 empty] | 5.5121 | 254.3786 | 0.021669
[9 empty] | 5.5146 | 254.3371 | 0.021682
[9 empty] | 5.5088 | 254.4044 | 0.021654
[9 empty] | 5.5076 | 254.3311 | 0.021655
[9 empty] | 5.5044 | 254.3856 | 0.021638
[9 empty] | 5.5145 | 254.4076 | 0.021676
[9 empty] | 5.5109 | 254.3871 | 0.021664
[9 empty] | 5.5133 | 254.3261 | 0.021678
[9 empty] | 5.5046 | 254.3842 | 0.021639
[9 empty] | 5.5172 | 254.4141 | 0.021686
[9 empty] | 5.5026 | 254.3622 | 0.021633
[9 empty] | 5.5116 | 254.4017 | 0.021665
[9 empty] | 5.516 | 254.4526 | 0.021678
[9 empty] | 5.5069 | 254.3739 | 0.021649
[9 empty] | 5.5083 | 254.3621 | 0.021655
[9 empty] | 5.5098 | 254.4583 | 0.021653
[9 empty] | 5.5128 | 254.4008 | 0.02167
[9 empty] | 5.5141 | 254.3857 | 0.021676
[9 empty] | 5.5064 | 254.4693 | 0.021639
[9 empty] | 5.5099 | 254.3643 | 0.021661
[9 empty] | 5.5091 | 254.4138 | 0.021654
[9 empty] | 5.5101 | 254.4659 | 0.021654
[9 empty] | 5.514 | 254.4108 | 0.021674
[9 empty] | 5.5086 | 254.2863 | 0.021663
[9 empty] | 5.5092 | 254.4375 | 0.021653
[9 empty] | 5.5001 | 254.3417 | 0.021625
[9 empty] | 5.5109 | 254.4458 | 0.021659
[9 empty] | 5.5124 | 254.3898 | 0.021669
[9 empty] | 5.5243 | 254.4936 | 0.021707
[9 empty] | 5.5043 | 254.3966 | 0.021637
[9 empty] | 5.5085 | 254.3678 | 0.021656
[9 empty] | 5.5103 | 254.4137 | 0.021659
[9 empty] | 5.5088 | 254.3339 | 0.02166
[9 empty] | 5.5071 | 254.4093 | 0.021646
[9 empty] | 5.5043 | 254.3457 | 0.021641
[9 empty] | 5.5054 | 254.4632 | 0.021635
[9 empty] | 5.515 | 254.37 | 0.021681
[9 empty] | 5.5013 | 254.3855 | 0.021626
[9 empty] | 5.5087 | 254.3161 | 0.021661
[9 empty] | 5.5225 | 254.3441 | 0.021713
[9 empty] | 5.5048 | 254.4413 | 0.021635
[9 empty] | 5.5058 | 254.2896 | 0.021652
[9 empty] | 5.5077 | 254.4064 | 0.021649
[9 empty] | 5.506 | 254.357 | 0.021647
[9 empty] | 5.5072 | 254.36 | 0.021651
[9 empty] | 5.5122 | 254.3927 | 0.021668
[9 empty] | 5.5082 | 254.4473 | 0.021648
[9 empty] | 5.5088 | 254.4286 | 0.021652
[9 empty] | 5.5088 | 254.3435 | 0.021659
[9 empty] | 5.5057 | 254.398 | 0.021642
[9 empty] | 5.5148 | 254.4067 | 0.021677
[9 empty] | 5.5137 | 254.352 | 0.021677
[9 empty] | 5.5035 | 254.4145 | 0.021632
[9 empty] | 5.5195 | 254.3969 | 0.021696
[9 empty] | 5.5158 | 254.4364 | 0.021678
[9 empty] | 5.5093 | 254.4163 | 0.021655
[9 empty] | 5.5121 | 254.376 | 0.021669
[9 empty] | 5.5048 | 254.3912 | 0.021639
[9 empty] | 5.5128 | 254.406 | 0.021669
[9 empty] | 5.5066 | 254.4497 | 0.021641
[9 empty] | 5.499 | 254.3709 | 0.021618
[9 empty] | 5.5076 | 254.4133 | 0.021648
[9 empty] | 5.5104 | 254.3744 | 0.021663
[9 empty] | 5.5114 | 254.4626 | 0.021659
[9 empty] | 5.5228 | 254.4451 | 0.021705
[9 empty] | 5.5022 | 254.4043 | 0.021628
[9 empty] | 5.5123 | 254.4585 | 0.021663
[9 empty] | 5.5091 | 254.4453 | 0.021651
[9 empty] | 5.5124 | 254.4197 | 0.021667
[9 empty] | 5.5018 | 254.3543 | 0.02163
[9 empty] | 5.5118 | 254.4184 | 0.021664
[9 empty] | 5.5075 | 254.3791 | 0.021651
[9 empty] | 5.5056 | 254.3936 | 0.021642
[9 empty] | 5.5049 | 254.3772 | 0.021641
[9 empty] | 5.5052 | 254.3387 | 0.021645
[9 empty] | 5.5093 | 254.3743 | 0.021658
[9 empty] | 5.5147 | 254.4005 | 0.021677
[9 empty] | 5.5153 | 254.3032 | 0.021688
[9 empty] | 5.5109 | 254.3605 | 0.021666
[9 empty] | 5.5086 | 254.3349 | 0.021659
[9 empty] | 5.5042 | 254.4162 | 0.021635
[9 empty] | 5.5155 | 254.4156 | 0.021679
[9 empty] | 5.5125 | 254.437 | 0.021665
[9 empty] | 5.5149 | 254.3691 | 0.021681
[9 empty] | 5.5005 | 254.4228 | 0.02162
[9 empty] | 5.5101 | 254.3656 | 0.021662
[9 empty] | 5.5084 | 254.2689 | 0.021664
[9 empty] | 5.509 | 254.4146 | 0.021654
[9 empty] | 5.5102 | 254.4778 | 0.021653
[9 empty] | 5.5082 | 254.4917 | 0.021644
[9 empty] | 5.4997 | 254.4113 | 0.021617
[9 empty] | 5.517 | 254.4025 | 0.021686
[9 empty] | 5.5105 | 254.4922 | 0.021653
[9 empty] | 5.4991 | 254.4165 | 0.021615
[9 empty] | 5.5067 | 254.4172 | 0.021644
[9 empty] | 5.4994 | 254.3627 | 0.02162
[9 empty] | 5.5058 | 254.4798 | 0.021635
[9 empty] | 5.5189 | 254.4489 | 0.021689
[9 empty] | 5.5136 | 254.3543 | 0.021677
[9 empty] | 5.512 | 254.3459 | 0.021671
[9 empty] | 5.508 | 254.4466 | 0.021647
[9 empty] | 5.5119 | 254.4883 | 0.021659
[9 empty] | 5.5091 | 254.3696 | 0.021658
[9 empty] | 5.5039 | 254.4177 | 0.021634
[9 empty] | 5.5143 | 254.3424 | 0.021681
[9 empty] | 5.5094 | 254.2589 | 0.021669
[9 empty] | 5.5097 | 254.5132 | 0.021648
[9 empty] | 5.5202 | 254.4986 | 0.02169
[9 empty] | 5.505 | 254.3524 | 0.021643
[9 empty] | 5.5032 | 254.4389 | 0.021629
[9 empty] | 5.5178 | 254.3039 | 0.021698
[9 empty] | 5.5155 | 254.4375 | 0.021677
[9 empty] | 5.5059 | 254.4045 | 0.021642
[9 empty] | 5.5074 | 254.4082 | 0.021648
[9 empty] | 5.5153 | 254.4311 | 0.021677
[9 empty] | 5.5113 | 254.3493 | 0.021668
[9 empty] | 5.5075 | 254.3888 | 0.02165
[9 empty] | 5.5085 | 254.3601 | 0.021656
[9 empty] | 5.5152 | 254.3945 | 0.02168
[9 empty] | 5.5146 | 254.3647 | 0.02168
[9 empty] | 5.4986 | 254.3868 | 0.021615
[9 empty] | 5.5037 | 254.3354 | 0.021639
[9 empty] | 5.5039 | 254.2564 | 0.021647
[9 empty] | 5.517 | 254.3238 | 0.021693
[9 empty] | 5.5144 | 254.3021 | 0.021685
[9 empty] | 5.5131 | 254.3717 | 0.021674
[9 empty] | 5.5064 | 254.4384 | 0.021641
[9 empty] | 5.5166 | 254.3649 | 0.021688
[9 empty] | 5.5023 | 254.3963 | 0.021629
[9 empty] | 5.5197 | 254.3636 | 0.0217
[9 empty] | 5.5129 | 254.4238 | 0.021668
[9 empty] | 5.5006 | 254.4561 | 0.021617
[9 empty] | 5.5244 | 254.4227 | 0.021713
[9 empty] | 5.5055 | 254.4643 | 0.021636
[9 empty] | 5.5162 | 254.4344 | 0.02168
[9 empty] | 5.5109 | 254.3442 | 0.021667
[9 empty] | 5.512 | 254.3607 | 0.02167
[9 empty] | 5.5077 | 254.4379 | 0.021646
[9 empty] | 5.5064 | 254.4192 | 0.021643
[9 empty] | 5.5025 | 254.3245 | 0.021636
[9 empty] | 5.5082 | 254.452 | 0.021647
[9 empty] | 5.5138 | 254.3937 | 0.021674
[9 empty] | 5.5155 | 254.5025 | 0.021672
[9 empty] | 5.5173 | 254.3589 | 0.021691
[9 empty] | 5.5081 | 254.3387 | 0.021656
[9 empty] | 5.5159 | 254.3744 | 0.021684
[9 empty] | 5.5055 | 254.4946 | 0.021633
[9 empty] | 5.5007 | 254.4115 | 0.021621
[9 empty] | 5.5106 | 254.3529 | 0.021665
[9 empty] | 5.5068 | 254.3775 | 0.021648
[9 empty] | 5.5091 | 254.3352 | 0.021661
[9 empty] | 5.5065 | 254.4161 | 0.021644
[9 empty] | 5.5185 | 254.3555 | 0.021696
[9 empty] | 5.5131 | 254.372 | 0.021673
[9 empty] | 5.5094 | 254.3527 | 0.021661
[9 empty] | 5.5101 | 254.3758 | 0.021661
[9 empty] | 5.5116 | 254.3879 | 0.021666
[9 empty] | 5.5053 | 254.4121 | 0.021639
[9 empty] | 5.5062 | 254.3723 | 0.021646
[9 empty] | 5.5049 | 254.4236 | 0.021637
[9 empty] | 5.5083 | 254.4139 | 0.021651
[9 empty] | 5.5032 | 254.5154 | 0.021622
[9 empty] | 5.5041 | 254.4303 | 0.021633
[9 empty] | 5.5129 | 254.492 | 0.021662
[9 empty] | 5.5048 | 254.3456 | 0.021643
[9 empty] | 5.5131 | 254.3805 | 0.021673
[9 empty] | 5.5075 | 254.3413 | 0.021654
[9 empty] | 5.5118 | 254.4164 | 0.021664
[9 empty] | 5.5117 | 254.4558 | 0.021661
[9 empty] | 5.4984 | 254.4145 | 0.021612
[9 empty] | 5.5156 | 254.465 | 0.021675
[9 empty] | 5.5188 | 254.3295 | 0.021699
[9 empty] | 5.4994 | 254.4453 | 0.021613
[9 empty] | 5.5157 | 254.4308 | 0.021679
[9 empty] | 5.508 | 254.3968 | 0.021651
[9 empty] | 5.5013 | 254.3952 | 0.021625
[9 empty] | 5.5104 | 254.3522 | 0.021664
[9 empty] | 5.5135 | 254.4137 | 0.021671
[9 empty] | 5.5055 | 254.4507 | 0.021637
[9 empty] | 5.522 | 254.4534 | 0.021702
[9 empty] | 5.5153 | 254.4163 | 0.021678
[9 empty] | 5.502 | 254.3956 | 0.021628
[9 empty] | 5.5274 | 254.3912 | 0.021728
[9 empty] | 5.5097 | 254.4097 | 0.021657
[9 empty] | 5.5048 | 254.381 | 0.02164
[9 empty] | 5.509 | 254.4484 | 0.021651
[9 empty] | 5.5105 | 254.3882 | 0.021662
[9 empty] | 5.5146 | 254.4341 | 0.021674
[9 empty] | 5.5032 | 254.3954 | 0.021632
[9 empty] | 5.51 | 254.3864 | 0.02166
[9 empty] | 5.5076 | 254.4791 | 0.021642
[9 empty] | 5.5095 | 254.4259 | 0.021654
[9 empty] | 5.5142 | 254.3926 | 0.021676
[9 empty] | 5.5083 | 254.3946 | 0.021652
[9 empty] | 5.5138 | 254.4475 | 0.02167
[9 empty] | 5.5014 | 254.3623 | 0.021628
[9 empty] | 5.516 | 254.4187 | 0.021681
[9 empty] | 5.5216 | 254.3768 | 0.021706
[9 empty] | 5.5094 | 254.4443 | 0.021653
[9 empty] | 5.5123 | 254.331 | 0.021674
[9 empty] | 5.5157 | 254.4032 | 0.021681
[9 empty] | 5.5055 | 254.3187 | 0.021648
[9 empty] | 5.5065 | 254.4521 | 0.021641
[9 empty] | 5.5042 | 254.4183 | 0.021634
[9 empty] | 5.5096 | 254.4195 | 0.021655
[9 empty] | 5.5044 | 254.4719 | 0.021631
[9 empty] | 5.5173 | 254.3541 | 0.021691
[9 empty] | 5.5271 | 254.4483 | 0.021722
[9 empty] | 5.5096 | 254.4152 | 0.021656
[9 empty] | 5.5067 | 254.4446 | 0.021642
[9 empty] | 5.5065 | 254.4869 | 0.021638
[9 empty] | 5.5073 | 254.3478 | 0.021653
[9 empty] | 5.5099 | 254.4099 | 0.021657
[9 empty] | 5.5135 | 254.3749 | 0.021675
[9 empty] | 5.5067 | 254.3472 | 0.02165
[9 empty] | 5.5116 | 254.383 | 0.021667
[9 empty] | 5.5078 | 254.4155 | 0.021649
[9 empty] | 5.5104 | 254.4931 | 0.021652
[9 empty] | 5.5172 | 254.4121 | 0.021686
[9 empty] | 5.5072 | 254.3354 | 0.021653
[9 empty] | 5.5033 | 254.4317 | 0.02163
[9 empty] | 5.5043 | 254.3467 | 0.021641
[9 empty] | 5.51 | 254.4131 | 0.021658
[9 empty] | 5.5142 | 254.3368 | 0.021681
[9 empty] | 5.5148 | 254.3324 | 0.021683
[9 empty] | 5.5159 | 254.4021 | 0.021682
[9 empty] | 5.5132 | 254.4406 | 0.021668
[9 empty] | 5.5105 | 254.468 | 0.021655
[9 empty] | 5.5053 | 254.4206 | 0.021639
[9 empty] | 5.5083 | 254.3743 | 0.021654
[9 empty] | 5.5081 | 254.3497 | 0.021656
[9 empty] | 5.5143 | 254.3814 | 0.021677
[9 empty] | 5.5112 | 254.323 | 0.02167
[9 empty] | 5.5009 | 254.4552 | 0.021618
[9 empty] | 5.502 | 254.3857 | 0.021629
[9 empty] | 5.5077 | 254.3905 | 0.021651
[9 empty] | 5.5066 | 254.3928 | 0.021646
[9 empty] | 5.5144 | 254.4582 | 0.021671
[9 empty] | 5.5128 | 254.4203 | 0.021668
[9 empty] | 5.5026 | 254.3665 | 0.021632
[9 empty] | 5.5108 | 254.3298 | 0.021668
[9 empty] | 5.5093 | 254.4349 | 0.021653
[9 empty] | 5.5113 | 254.3543 | 0.021668
[9 empty] | 5.5085 | 254.3563 | 0.021657
[9 empty] | 5.5099 | 254.4124 | 0.021657
[9 empty] | 5.506 | 254.43 | 0.02164
[9 empty] | 5.5126 | 254.4926 | 0.021661
[9 empty] | 5.5084 | 254.3857 | 0.021654
[9 empty] | 5.512 | 254.3396 | 0.021672
[9 empty] | 5.5204 | 254.4064 | 0.021699
[9 empty] | 5.5031 | 254.4166 | 0.02163
[9 empty] | 5.5089 | 254.3033 | 0.021663
[9 empty] | 5.5029 | 254.431 | 0.021628
[9 empty] | 5.5107 | 254.3576 | 0.021665
[9 empty] | 5.5046 | 254.5551 | 0.021624
[9 empty] | 5.5161 | 254.4209 | 0.021681
[9 empty] | 5.5029 | 254.3556 | 0.021635
[9 empty] | 5.5125 | 254.3368 | 0.021674
[9 empty] | 5.503 | 254.3799 | 0.021633
[9 empty] | 5.5102 | 254.3665 | 0.021663
[9 empty] | 5.5104 | 254.4696 | 0.021654
[9 empty] | 5.5084 | 254.4137 | 0.021651
[9 empty] | 5.508 | 254.442 | 0.021647
[9 empty] | 5.5085 | 254.4091 | 0.021652
[9 empty] | 5.5001 | 254.5433 | 0.021608
[9 empty] | 5.5143 | 254.3958 | 0.021676
[9 empty] | 5.5097 | 254.4918 | 0.02165
[9 empty] | 5.5148 | 254.4119 | 0.021677
[9 empty] | 5.5141 | 254.3733 | 0.021677
[9 empty] | 5.5005 | 254.448 | 0.021618
[9 empty] | 5.5122 | 254.4462 | 0.021664
[9 empty] | 5.5063 | 254.4255 | 0.021642
[9 empty] | 5.5071 | 254.4276 | 0.021645
[9 empty] | 5.5174 | 254.3789 | 0.02169
[9 empty] | 5.5082 | 254.4091 | 0.021651
[9 empty] | 5.5138 | 254.4284 | 0.021671
[9 empty] | 5.5072 | 254.4861 | 0.021641
[9 empty] | 5.5012 | 254.4021 | 0.021624
[9 empty] | 5.5119 | 254.4143 | 0.021665
[9 empty] | 5.5148 | 254.3772 | 0.021679
[9 empty] | 5.5197 | 254.3659 | 0.0217
[9 empty] | 5.513 | 254.4179 | 0.021669
[9 empty] | 5.5259 | 254.3793 | 0.021723
[9 empty] | 5.5023 | 254.3451 | 0.021633
[9 empty] | 5.509 | 254.4155 | 0.021654
[9 empty] | 5.51 | 254.4221 | 0.021657
[9 empty] | 5.5153 | 254.3771 | 0.021682
[9 empty] | 5.5173 | 254.3467 | 0.021692
[9 empty] | 5.5035 | 254.4136 | 0.021632
[9 empty] | 5.5091 | 254.3776 | 0.021657
[9 empty] | 5.503 | 254.3774 | 0.021633
[9 empty] | 5.5018 | 254.4606 | 0.021622
[9 empty] | 5.5144 | 254.3993 | 0.021676
[9 empty] | 5.519 | 254.2664 | 0.021705
[9 empty] | 5.5103 | 254.3669 | 0.021663
[9 empty] | 5.5162 | 254.4259 | 0.021681
[9 empty] | 5.508 | 254.4553 | 0.021646
[9 empty] | 5.507 | 254.4093 | 0.021646
[9 empty] | 5.5115 | 254.423 | 0.021663
[9 empty] | 5.5105 | 254.3325 | 0.021667
[9 empty] | 5.5072 | 254.3768 | 0.02165
[9 empty] | 5.5079 | 254.3921 | 0.021651
[9 empty] | 5.5099 | 254.3632 | 0.021662
[9 empty] | 5.5024 | 254.4039 | 0.021629
[9 empty] | 5.5172 | 254.4176 | 0.021686
[9 empty] | 5.5133 | 254.4294 | 0.021669
[9 empty] | 5.5097 | 254.4006 | 0.021657
[9 empty] | 5.51 | 254.3879 | 0.02166
[9 empty] | 5.5085 | 254.2964 | 0.021662
[9 empty] | 5.5019 | 254.4576 | 0.021622
[9 empty] | 5.5104 | 254.4562 | 0.021656
[9 empty] | 5.5179 | 254.4414 | 0.021686
[9 empty] | 5.5128 | 254.3516 | 0.021674
[9 empty] | 5.5153 | 254.4069 | 0.021679
[9 empty] | 5.5053 | 254.4636 | 0.021635
[9 empty] | 5.5105 | 254.3284 | 0.021667
[9 empty] | 5.5126 | 254.3606 | 0.021672
[9 empty] | 5.5178 | 254.3346 | 0.021695
[9 empty] | 5.5124 | 254.438 | 0.021665
[9 empty] | 5.5087 | 254.2847 | 0.021664
[9 empty] | 5.5119 | 254.3907 | 0.021667
[9 empty] | 5.5062 | 254.4768 | 0.021637
[9 empty] | 5.5125 | 254.41 | 0.021668
[9 empty] | 5.5162 | 254.3509 | 0.021687
[9 empty] | 5.513 | 254.3002 | 0.021679
[9 empty] | 5.5112 | 254.3201 | 0.02167
[9 empty] | 5.5048 | 254.4183 | 0.021637
[9 empty] | 5.5042 | 254.3591 | 0.02164
[9 empty] | 5.5093 | 254.3262 | 0.021662
[9 empty] | 5.5105 | 254.4514 | 0.021656
[9 empty] | 5.5051 | 254.3465 | 0.021644
[9 empty] | 5.5032 | 254.3694 | 0.021635
[9 empty] | 5.5135 | 254.3176 | 0.02168
[9 empty] | 5.5095 | 254.3382 | 0.021662
[9 empty] | 5.5218 | 254.4269 | 0.021703
[9 empty] | 5.5044 | 254.3218 | 0.021643
[9 empty] | 5.5147 | 254.3983 | 0.021678
[9 empty] | 5.5069 | 254.4842 | 0.021639
[9 empty] | 5.5125 | 254.4423 | 0.021665
[9 empty] | 5.5079 | 254.3731 | 0.021653
[9 empty] | 5.4986 | 254.4663 | 0.021608
[9 empty] | 5.5111 | 254.3136 | 0.02167
[9 empty] | 5.5105 | 254.3505 | 0.021665
[9 empty] | 5.5155 | 254.4618 | 0.021675
[9 empty] | 5.5144 | 254.3668 | 0.021679
[9 empty] | 5.5121 | 254.3913 | 0.021668
[9 empty] | 5.5105 | 254.4331 | 0.021658
[9 empty] | 5.5131 | 254.3754 | 0.021673
[9 empty] | 5.5189 | 254.4239 | 0.021692
[9 empty] | 5.5121 | 254.4204 | 0.021665
[9 empty] | 5.5137 | 254.4009 | 0.021673
[9 empty] | 5.5068 | 254.4739 | 0.02164
[9 empty] | 5.5121 | 254.362 | 0.02167
[9 empty] | 5.5112 | 254.3302 | 0.021669
[9 empty] | 5.5061 | 254.3159 | 0.021651
[9 empty] | 5.5082 | 254.379 | 0.021654
[9 empty] | 5.5115 | 254.338 | 0.02167
[9 empty] | 5.5092 | 254.3427 | 0.021661
[9 empty] | 5.5152 | 254.3839 | 0.021681
[9 empty] | 5.5102 | 254.392 | 0.02166
[9 empty] | 5.5051 | 254.3838 | 0.021641
[9 empty] | 5.5051 | 254.464 | 0.021634
[9 empty] | 5.5147 | 254.3422 | 0.021682
[9 empty] | 5.5268 | 254.3965 | 0.021725
[9 empty] | 5.5111 | 254.4373 | 0.02166
[9 empty] | 5.4986 | 254.353 | 0.021618
[9 empty] | 5.5125 | 254.3408 | 0.021674
[9 empty] | 5.5164 | 254.2878 | 0.021693
[9 empty] | 5.5155 | 254.4106 | 0.021679
[9 empty] | 5.5102 | 254.377 | 0.021662
[9 empty] | 5.5109 | 254.4077 | 0.021662
[9 empty] | 5.5131 | 254.3489 | 0.021675
[9 empty] | 5.5156 | 254.4342 | 0.021678
[9 empty] | 5.5168 | 254.3526 | 0.021689
[9 empty] | 5.5117 | 254.3048 | 0.021674
[9 empty] | 5.5139 | 254.3907 | 0.021675
[9 empty] | 5.5024 | 254.3164 | 0.021636
[9 empty] | 5.5117 | 254.3902 | 0.021666
[9 empty] | 5.5219 | 254.3636 | 0.021709
[9 empty] | 5.5068 | 254.3764 | 0.021648
[9 empty] | 5.5087 | 254.4896 | 0.021646
[9 empty] | 5.5116 | 254.3807 | 0.021667
[9 empty] | 5.5101 | 254.3614 | 0.021663
[9 empty] | 5.512 | 254.4739 | 0.021661
[9 empty] | 5.5119 | 254.3925 | 0.021667
[9 empty] | 5.5178 | 254.4513 | 0.021685
[9 empty] | 5.5074 | 254.3958 | 0.021649
[9 empty] | 5.5065 | 254.4026 | 0.021645
[9 empty] | 5.5132 | 254.4571 | 0.021667
[9 empty] | 5.5108 | 254.4214 | 0.02166
[9 empty] | 5.5004 | 254.5082 | 0.021612
[9 empty] | 5.513 | 254.3672 | 0.021673
[9 empty] | 5.5178 | 254.4085 | 0.021689
[9 empty] | 5.5109 | 254.4913 | 0.021655
[9 empty] | 5.518 | 254.4687 | 0.021684
[9 empty] | 5.5065 | 254.3473 | 0.021649
[9 empty] | 5.5061 | 254.4243 | 0.021641
[9 empty] | 5.5142 | 254.381 | 0.021677
[9 empty] | 5.5203 | 254.4107 | 0.021698
[9 empty] | 5.5047 | 254.4481 | 0.021634
[9 empty] | 5.5102 | 254.3742 | 0.021662
[9 empty] | 5.5141 | 254.3507 | 0.021679
[9 empty] | 5.512 | 254.414 | 0.021665
[9 empty] | 5.5107 | 254.4285 | 0.021659
[9 empty] | 5.5147 | 254.3721 | 0.02168
[9 empty] | 5.516 | 254.3417 | 0.021687
[9 empty] | 5.5116 | 254.4521 | 0.021661
[9 empty] | 5.509 | 254.3733 | 0.021657
[9 empty] | 5.5093 | 254.3372 | 0.021662
[9 empty] | 5.5149 | 254.3255 | 0.021684
[9 empty] | 5.5051 | 254.4111 | 0.021638
[9 empty] | 5.5134 | 254.4144 | 0.021671
[9 empty] | 5.5136 | 254.3376 | 0.021678
[9 empty] | 5.5107 | 254.3906 | 0.021662
[9 empty] | 5.5076 | 254.399 | 0.021649
[9 empty] | 5.5112 | 254.3828 | 0.021665
[9 empty] | 5.5079 | 254.4201 | 0.021649
[9 empty] | 5.5078 | 254.3989 | 0.02165
[9 empty] | 5.5118 | 254.3152 | 0.021673
[9 empty] | 5.5104 | 254.4586 | 0.021655
[9 empty] | 5.5112 | 254.529 | 0.021653
[9 empty] | 5.5107 | 254.368 | 0.021664
[9 empty] | 5.5134 | 254.381 | 0.021674
[9 empty] | 5.5056 | 254.4042 | 0.021641
[9 empty] | 5.5052 | 254.4684 | 0.021634
[9 empty] | 5.5117 | 254.3744 | 0.021668
[9 empty] | 5.5123 | 254.3778 | 0.02167
[9 empty] | 5.5104 | 254.3742 | 0.021663
[9 empty] | 5.5049 | 254.4632 | 0.021634
[9 empty] | 5.5058 | 254.4328 | 0.02164
[9 empty] | 5.5114 | 254.414 | 0.021663
[9 empty] | 5.5198 | 254.3638 | 0.0217
[9 empty] | 5.5116 | 254.4413 | 0.021662
[9 empty] | 5.5154 | 254.3991 | 0.02168
[9 empty] | 5.5161 | 254.409 | 0.021682
[9 empty] | 5.5178 | 254.4722 | 0.021683
[9 empty] | 5.495 | 254.4668 | 0.021594
[9 empty] | 5.5131 | 254.3838 | 0.021672
[9 empty] | 5.5019 | 254.5144 | 0.021617
[9 empty] | 5.5126 | 254.3545 | 0.021673
[9 empty] | 5.5121 | 254.3956 | 0.021667
[9 empty] | 5.5208 | 254.452 | 0.021697
[9 empty] | 5.5147 | 254.411 | 0.021676
[9 empty] | 5.512 | 254.3105 | 0.021674
[9 empty] | 5.5138 | 254.303 | 0.021682
[9 empty] | 5.51 | 254.356 | 0.021662
[9 empty] | 5.5053 | 254.4316 | 0.021638
[9 empty] | 5.5059 | 254.451 | 0.021638
[9 empty] | 5.5145 | 254.4386 | 0.021673
[9 empty] | 5.5115 | 254.3569 | 0.021668
[9 empty] | 5.5021 | 254.3959 | 0.021628
[9 empty] | 5.5128 | 254.4524 | 0.021665
[9 empty] | 5.505 | 254.4367 | 0.021636
[9 empty] | 5.5017 | 254.4364 | 0.021623
[9 empty] | 5.5152 | 254.4036 | 0.021679
[9 empty] | 5.5069 | 254.4079 | 0.021646
[9 empty] | 5.499 | 254.433 | 0.021613
[9 empty] | 5.5084 | 254.493 | 0.021644
[9 empty] | 5.5114 | 254.3894 | 0.021665
[9 empty] | 5.5102 | 254.4131 | 0.021658
[9 empty] | 5.5092 | 254.3798 | 0.021657
[9 empty] | 5.5102 | 254.4848 | 0.021653
[9 empty] | 5.5133 | 254.3335 | 0.021677
[9 empty] | 5.5142 | 254.3931 | 0.021676
[9 empty] | 5.508 | 254.3217 | 0.021658
[9 empty] | 5.4999 | 254.4399 | 0.021616
[9 empty] | 5.5113 | 254.3257 | 0.02167
[9 empty] | 5.5021 | 254.4302 | 0.021625
[9 empty] | 5.508 | 254.3801 | 0.021652
[9 empty] | 5.5037 | 254.4723 | 0.021628
[9 empty] | 5.5127 | 254.2933 | 0.021678
[9 empty] | 5.5033 | 254.4216 | 0.021631
[9 empty] | 5.511 | 254.4403 | 0.021659
[9 empty] | 5.5125 | 254.4128 | 0.021668
[9 empty] | 5.5066 | 254.4126 | 0.021644
[9 empty] | 5.505 | 254.4644 | 0.021634
[9 empty] | 5.5079 | 254.3184 | 0.021658
[9 empty] | 5.4955 | 254.377 | 0.021604
[9 empty] | 5.5153 | 254.314 | 0.021687
[9 empty] | 5.5134 | 254.4272 | 0.02167
[9 empty] | 5.5069 | 254.4554 | 0.021642
[9 empty] | 5.5194 | 254.3153 | 0.021703
[9 empty] | 5.5101 | 254.393 | 0.02166
[9 empty] | 5.5116 | 254.4184 | 0.021663
[9 empty] | 5.5101 | 254.4401 | 0.021656
[9 empty] | 5.5157 | 254.4588 | 0.021676
[9 empty] | 5.5083 | 254.3195 | 0.021659
[9 empty] | 5.5067 | 254.4055 | 0.021645
[9 empty] | 5.5112 | 254.4412 | 0.02166
[9 empty] | 5.5137 | 254.4364 | 0.02167
[9 empty] | 5.5147 | 254.4643 | 0.021672
[9 empty] | 5.5157 | 254.3556 | 0.021685
[9 empty] | 5.5138 | 254.3313 | 0.02168
[9 empty] | 5.5072 | 254.3938 | 0.021648
[9 empty] | 5.5158 | 254.4306 | 0.021679
[9 empty] | 5.5114 | 254.4118 | 0.021663
[9 empty] | 5.5084 | 254.4332 | 0.02165
[9 empty] | 5.5116 | 254.3886 | 0.021666
[9 empty] | 5.5134 | 254.5262 | 0.021661
[9 empty] | 5.5122 | 254.3782 | 0.021669
[9 empty] | 5.5117 | 254.4063 | 0.021665
[9 empty] | 5.5169 | 254.4688 | 0.02168
[9 empty] | 5.5016 | 254.2839 | 0.021636
[9 empty] | 5.5151 | 254.4194 | 0.021677
[9 empty] | 5.5109 | 254.5085 | 0.021653
[9 empty] | 5.5075 | 254.432 | 0.021646
[9 empty] | 5.5027 | 254.4619 | 0.021625
[9 empty] | 5.5083 | 254.4471 | 0.021648
[9 empty] | 5.5062 | 254.4753 | 0.021637
[9 empty] | 5.5032 | 254.3955 | 0.021633
[9 empty] | 5.5181 | 254.4119 | 0.02169
[9 empty] | 5.5051 | 254.3932 | 0.02164
[9 empty] | 5.5048 | 254.4295 | 0.021636
[9 empty] | 5.5075 | 254.45 | 0.021645
[9 empty] | 5.5132 | 254.4093 | 0.02167
[9 empty] | 5.5112 | 254.4137 | 0.021662
[9 empty] | 5.5138 | 254.4388 | 0.02167
[9 empty] | 5.5072 | 254.4182 | 0.021646
[9 empty] | 5.5119 | 254.4668 | 0.021661
[9 empty] | 5.5123 | 254.3944 | 0.021668
[9 empty] | 5.511 | 254.3979 | 0.021663
[9 empty] | 5.511 | 254.3989 | 0.021663
[9 empty] | 5.5114 | 254.4646 | 0.021659
[9 empty] | 5.5122 | 254.4388 | 0.021664
[9 empty] | 5.5158 | 254.384 | 0.021683
[9 empty] | 5.51 | 254.4776 | 0.021652
[9 empty] | 5.516 | 254.3795 | 0.021684
[9 empty] | 5.5097 | 254.4682 | 0.021652
[9 empty] | 5.5089 | 254.3974 | 0.021655
[9 empty] | 5.5031 | 254.3864 | 0.021633
[9 empty] | 5.5165 | 254.3277 | 0.021691
[9 empty] | 5.5084 | 254.3716 | 0.021655
[9 empty] | 5.5126 | 254.4353 | 0.021666
[9 empty] | 5.5218 | 254.3605 | 0.021709
[9 empty] | 5.5135 | 254.4029 | 0.021672
[9 empty] | 5.5047 | 254.3515 | 0.021642
[9 empty] | 5.5051 | 254.4044 | 0.021639
[9 empty] | 5.511 | 254.3589 | 0.021666
[9 empty] | 5.5046 | 254.3105 | 0.021645
[9 empty] | 5.5125 | 254.3729 | 0.021671
[9 empty] | 5.5147 | 254.3896 | 0.021678
[9 empty] | 5.5085 | 254.3819 | 0.021654
[9 empty] | 5.5099 | 254.4185 | 0.021657
[9 empty] | 5.5155 | 254.4055 | 0.02168
[9 empty] | 5.5001 | 254.4477 | 0.021616
[9 empty] | 5.5107 | 254.4332 | 0.021659
[9 empty] | 5.5148 | 254.3437 | 0.021683
[9 empty] | 5.508 | 254.4464 | 0.021647
[9 empty] | 5.5143 | 254.3689 | 0.021678
[9 empty] | 5.5084 | 254.3547 | 0.021656
[9 empty] | 5.5037 | 254.3238 | 0.021641
[9 empty] | 5.5166 | 254.4307 | 0.021682
[9 empty] | 5.5097 | 254.4492 | 0.021653
[9 empty] | 5.5088 | 254.4025 | 0.021654
[9 empty] | 5.5079 | 254.4887 | 0.021643
[9 empty] | 5.5195 | 254.4793 | 0.021689
[9 empty] | 5.5079 | 254.4851 | 0.021643
[9 empty] | 5.5167 | 254.3905 | 0.021686
[9 empty] | 5.5078 | 254.4606 | 0.021645
[9 empty] | 5.5027 | 254.3659 | 0.021633
[9 empty] | 5.5087 | 254.422 | 0.021652
[9 empty] | 5.5116 | 254.4378 | 0.021662
[9 empty] | 5.5091 | 254.3644 | 0.021658
[9 empty] | 5.5121 | 254.3993 | 0.021667
[9 empty] | 5.5086 | 254.3173 | 0.02166
[9 empty] | 5.504 | 254.3105 | 0.021643
[9 empty] | 5.511 | 254.3751 | 0.021665
[9 empty] | 5.5017 | 254.4622 | 0.021621
[9 empty] | 5.5079 | 254.2817 | 0.021661
[9 empty] | 5.5135 | 254.3794 | 0.021674
[9 empty] | 5.5142 | 254.4316 | 0.021673
[9 empty] | 5.5066 | 254.3869 | 0.021647
[9 empty] | 5.5179 | 254.4159 | 0.021689
[9 empty] | 5.5068 | 254.4764 | 0.02164
[9 empty] | 5.5047 | 254.408 | 0.021637
[9 empty] | 5.5075 | 254.3507 | 0.021653
[9 empty] | 5.5089 | 254.4478 | 0.02165
[9 empty] | 5.5145 | 254.3983 | 0.021677
[9 empty] | 5.5058 | 254.4104 | 0.021641
[9 empty] | 5.5063 | 254.4975 | 0.021636
[9 empty] | 5.51 | 254.3596 | 0.021662
[9 empty] | 5.5106 | 254.3983 | 0.021661
[9 empty] | 5.5108 | 254.4008 | 0.021662
[9 empty] | 5.5054 | 254.3897 | 0.021641
[9 empty] | 5.5086 | 254.3218 | 0.02166
[9 empty] | 5.5032 | 254.4241 | 0.02163
[9 empty] | 5.511 | 254.3356 | 0.021668
[9 empty] | 5.5084 | 254.5331 | 0.021641
[9 empty] | 5.505 | 254.4829 | 0.021632
[9 empty] | 5.5089 | 254.2679 | 0.021666
[9 empty] | 5.5074 | 254.4061 | 0.021648
[9 empty] | 5.5202 | 254.4682 | 0.021693
[9 empty] | 5.5136 | 254.3923 | 0.021674
[9 empty] | 5.5149 | 254.3898 | 0.021679
[9 empty] | 5.5137 | 254.3002 | 0.021682
[9 empty] | 5.5149 | 254.4408 | 0.021675
[9 empty] | 5.5031 | 254.4662 | 0.021626
[9 empty] | 5.5062 | 254.3577 | 0.021647
[9 empty] | 5.5176 | 254.3239 | 0.021695
[9 empty] | 5.498 | 254.4029 | 0.021612
[9 empty] | 5.5101 | 254.3429 | 0.021664
[9 empty] | 5.5071 | 254.3708 | 0.02165
[9 empty] | 5.5095 | 254.4618 | 0.021652
[9 empty] | 5.5069 | 254.5209 | 0.021636
[9 empty] | 5.5122 | 254.4184 | 0.021666
[9 empty] | 5.5112 | 254.3603 | 0.021667
[9 empty] | 5.5117 | 254.4578 | 0.021661
[9 empty] | 5.5107 | 254.3472 | 0.021666
[9 empty] | 5.5184 | 254.3942 | 0.021692
[9 empty] | 5.5162 | 254.4533 | 0.021679
[9 empty] | 5.5098 | 254.3446 | 0.021663
[9 empty] | 5.5117 | 254.4344 | 0.021662
[9 empty] | 5.5182 | 254.4571 | 0.021686
[9 empty] | 5.511 | 254.4774 | 0.021656
[9 empty] | 5.5066 | 254.3135 | 0.021653
[9 empty] | 5.5069 | 254.4264 | 0.021645
[9 empty] | 5.5082 | 254.3862 | 0.021653
[9 empty] | 5.517 | 254.4684 | 0.02168
[9 empty] | 5.514 | 254.3666 | 0.021678
[9 empty] | 5.5097 | 254.479 | 0.021651
[9 empty] | 5.511 | 254.3884 | 0.021664
[9 empty] | 5.5078 | 254.526 | 0.02164
[9 empty] | 5.5189 | 254.4268 | 0.021692
[9 empty] | 5.515 | 254.4186 | 0.021677
[9 empty] | 5.5114 | 254.3277 | 0.021671
[9 empty] | 5.5207 | 254.3395 | 0.021706
[9 empty] | 5.5074 | 254.3366 | 0.021654
[9 empty] | 5.5078 | 254.436 | 0.021647
[9 empty] | 5.5067 | 254.3713 | 0.021648
[9 empty] | 5.504 | 254.526 | 0.021624
[9 empty] | 5.5128 | 254.367 | 0.021673
[9 empty] | 5.5151 | 254.3769 | 0.021681
[9 empty] | 5.5199 | 254.3754 | 0.0217
[9 empty] | 5.5017 | 254.3698 | 0.021629
[9 empty] | 5.5148 | 254.3903 | 0.021679
[9 empty] | 5.5026 | 254.4903 | 0.021622
[9 empty] | 5.5062 | 254.4387 | 0.02164
[9 empty] | 5.5098 | 254.3577 | 0.021662
[9 empty] | 5.5096 | 254.4247 | 0.021655
[9 empty] | 5.5121 | 254.4393 | 0.021664
[9 empty] | 5.5096 | 254.3919 | 0.021658
[9 empty] | 5.5116 | 254.4254 | 0.021663
[9 empty] | 5.5052 | 254.4432 | 0.021636
[9 empty] | 5.5059 | 254.4174 | 0.021641
[9 empty] | 5.5084 | 254.3998 | 0.021653
[9 empty] | 5.5129 | 254.3771 | 0.021672
[9 empty] | 5.504 | 254.3309 | 0.021641
[9 empty] | 5.5136 | 254.3583 | 0.021677
[9 empty] | 5.5023 | 254.4417 | 0.021625
[9 empty] | 5.5151 | 254.366 | 0.021682
[9 empty] | 5.5084 | 254.4929 | 0.021645
[9 empty] | 5.5095 | 254.4272 | 0.021655
[9 empty] | 5.5049 | 254.4607 | 0.021634
[9 empty] | 5.5134 | 254.3596 | 0.021676
[9 empty] | 5.5168 | 254.415 | 0.021684
[9 empty] | 5.51 | 254.4718 | 0.021653
[9 empty] | 5.5072 | 254.403 | 0.021648
[9 empty] | 5.5083 | 254.4198 | 0.02165
[9 empty] | 5.5061 | 254.5332 | 0.021632
[9 empty] | 5.4983 | 254.4079 | 0.021612
[9 empty] | 5.5149 | 254.3966 | 0.021678
[9 empty] | 5.5176 | 254.3812 | 0.02169
[9 empty] | 5.5046 | 254.3588 | 0.021641
[9 empty] | 5.5042 | 254.47 | 0.02163
[9 empty] | 5.5125 | 254.4267 | 0.021666
[9 empty] | 5.5097 | 254.3862 | 0.021659
[9 empty] | 5.5012 | 254.3269 | 0.02163
[9 empty] | 5.5066 | 254.3956 | 0.021646
[9 empty] | 5.5102 | 254.3907 | 0.02166
[9 empty] | 5.5193 | 254.5157 | 0.021685
[9 empty] | 5.5085 | 254.4484 | 0.021649
[9 empty] | 5.5068 | 254.4913 | 0.021638
[9 empty] | 5.5194 | 254.5862 | 0.02168
[9 empty] | 5.5152 | 254.3774 | 0.021681
[9 empty] | 5.5094 | 254.354 | 0.02166
[9 empty] | 5.5071 | 254.4202 | 0.021646
[9 empty] | 5.5194 | 254.4622 | 0.021691
[9 empty] | 5.5129 | 254.3886 | 0.021671
[9 empty] | 5.5146 | 254.3826 | 0.021678
[9 empty] | 5.5091 | 254.3673 | 0.021658
[9 empty] | 5.513 | 254.3506 | 0.021675
[9 empty] | 5.5172 | 254.3316 | 0.021693
[9 empty] | 5.5096 | 254.3568 | 0.021661
[9 empty] | 5.508 | 254.425 | 0.021649
[9 empty] | 5.5019 | 254.4036 | 0.021627
[9 empty] | 5.5191 | 254.3508 | 0.021699
[9 empty] | 5.5141 | 254.3974 | 0.021675
[9 empty] | 5.4999 | 254.4428 | 0.021616
[9 empty] | 5.5106 | 254.3601 | 0.021665
[9 empty] | 5.5174 | 254.3403 | 0.021693
[9 empty] | 5.5071 | 254.4358 | 0.021644
[9 empty] | 5.5175 | 254.3848 | 0.02169
[9 empty] | 5.51 | 254.3544 | 0.021663
[9 empty] | 5.5116 | 254.4012 | 0.021665
[9 empty] | 5.5119 | 254.3686 | 0.021669
[9 empty] | 5.5088 | 254.3782 | 0.021656
[9 empty] | 5.5019 | 254.3929 | 0.021627
[9 empty] | 5.5118 | 254.3962 | 0.021666
[9 empty] | 5.512 | 254.4658 | 0.021661
[9 empty] | 5.5182 | 254.4071 | 0.021691
[9 empty] | 5.5118 | 254.4092 | 0.021665
[9 empty] | 5.5207 | 254.4046 | 0.021701
[9 empty] | 5.5021 | 254.3646 | 0.021631
[9 empty] | 5.5071 | 254.3425 | 0.021652
[9 empty] | 5.5205 | 254.3448 | 0.021705
[9 empty] | 5.5099 | 254.441 | 0.021655
[9 empty] | 5.5109 | 254.5025 | 0.021654
[9 empty] | 5.5069 | 254.3851 | 0.021648
[9 empty] | 5.5141 | 254.4323 | 0.021672
[9 empty] | 5.5075 | 254.3672 | 0.021652
[9 empty] | 5.5002 | 254.3714 | 0.021623
[9 empty] | 5.5047 | 254.3803 | 0.02164
[9 empty] | 5.5164 | 254.4339 | 0.021681
[9 empty] | 5.5156 | 254.4527 | 0.021676
[9 empty] | 5.5061 | 254.3633 | 0.021647
[9 empty] | 5.509 | 254.2542 | 0.021667
[9 empty] | 5.5124 | 254.4216 | 0.021666
[9 empty] | 5.5079 | 254.4378 | 0.021647
[9 empty] | 5.5095 | 254.3293 | 0.021663
[9 empty] | 5.4999 | 254.3779 | 0.021621
[9 empty] | 5.5022 | 254.3931 | 0.021629
[9 empty] | 5.5064 | 254.3143 | 0.021652
[9 empty] | 5.5151 | 254.2801 | 0.021689
[9 empty] | 5.5226 | 254.4086 | 0.021708
[9 empty] | 5.5074 | 254.4071 | 0.021648
[9 empty] | 5.51 | 254.4082 | 0.021658
[9 empty] | 5.5092 | 254.4055 | 0.021655
[9 empty] | 5.511 | 254.3744 | 0.021665
[9 empty] | 5.5066 | 254.4156 | 0.021644
[9 empty] | 5.515 | 254.492 | 0.02167
[9 empty] | 5.513 | 254.3886 | 0.021672
[9 empty] | 5.5157 | 254.4517 | 0.021677
[9 empty] | 5.5126 | 254.41 | 0.021668
[9 empty] | 5.5153 | 254.2884 | 0.021689
[9 empty] | 5.5017 | 254.3831 | 0.021627
[9 empty] | 5.515 | 254.3021 | 0.021687
[9 empty] | 5.5077 | 254.4127 | 0.021649
[9 empty] | 5.505 | 254.3811 | 0.021641
[9 empty] | 5.5074 | 254.4513 | 0.021644
[9 empty] | 5.5014 | 254.4086 | 0.021624
[9 empty] | 5.5172 | 254.3964 | 0.021687
[9 empty] | 5.51 | 254.3652 | 0.021662
[9 empty] | 5.5146 | 254.4429 | 0.021673
[9 empty] | 5.5142 | 254.5146 | 0.021666
[9 empty] | 5.5138 | 254.4421 | 0.02167
[9 empty] | 5.508 | 254.3982 | 0.021651
[9 empty] | 5.5104 | 254.4585 | 0.021655
[9 empty] | 5.5106 | 254.4859 | 0.021654
[9 empty] | 5.5149 | 254.4513 | 0.021674
[9 empty] | 5.5031 | 254.3095 | 0.02164
[9 empty] | 5.5136 | 254.4054 | 0.021672
[9 empty] | 5.5058 | 254.493 | 0.021634
[9 empty] | 5.5144 | 254.3901 | 0.021677
[9 empty] | 5.5087 | 254.3887 | 0.021655
[9 empty] | 5.5097 | 254.3707 | 0.02166
[9 empty] | 5.5051 | 254.3207 | 0.021646
[9 empty] | 5.5051 | 254.4801 | 0.021633
[9 empty] | 5.5087 | 254.343 | 0.021658
[9 empty] | 5.4988 | 254.3779 | 0.021617
[9 empty] | 5.5121 | 254.3182 | 0.021674
[9 empty] | 5.5047 | 254.3922 | 0.021638
[9 empty] | 5.5027 | 254.349 | 0.021635
[9 empty] | 5.5051 | 254.2551 | 0.021652
[9 empty] | 5.5125 | 254.3753 | 0.021671
[9 empty] | 5.5129 | 254.3847 | 0.021671
[9 empty] | 5.5112 | 254.4617 | 0.021658
[9 empty] | 5.5054 | 254.3695 | 0.021643
[9 empty] | 5.4968 | 254.3589 | 0.02161
[9 empty] | 5.5177 | 254.4609 | 0.021684
[9 empty] | 5.5175 | 254.4565 | 0.021684
[9 empty] | 5.5093 | 254.4497 | 0.021652
[9 empty] | 5.5123 | 254.4954 | 0.02166
[9 empty] | 5.517 | 254.3309 | 0.021692
[9 empty] | 5.5114 | 254.4217 | 0.021663
[9 empty] | 5.5134 | 254.469 | 0.021666
[9 empty] | 5.5074 | 254.329 | 0.021655
[9 empty] | 5.5026 | 254.3881 | 0.021631
[9 empty] | 5.5096 | 254.4455 | 0.021653
[9 empty] | 5.5067 | 254.3828 | 0.021647
[9 empty] | 5.5079 | 254.4118 | 0.021649
[9 empty] | 5.5124 | 254.3707 | 0.021671
[9 empty] | 5.5054 | 254.4637 | 0.021635
[9 empty] | 5.516 | 254.3439 | 0.021687
[9 empty] | 5.5086 | 254.3979 | 0.021653
[9 empty] | 5.5049 | 254.4307 | 0.021636
[9 empty] | 5.5105 | 254.3854 | 0.021662
[9 empty] | 5.5136 | 254.4316 | 0.02167
[9 empty] | 5.5114 | 254.374 | 0.021666
[9 empty] | 5.5069 | 254.4788 | 0.02164
[9 empty] | 5.5126 | 254.4325 | 0.021666
[9 empty] | 5.5123 | 254.3708 | 0.02167
[9 empty] | 5.5155 | 254.4783 | 0.021674
[9 empty] | 5.5212 | 254.4408 | 0.0217
[9 empty] | 5.5155 | 254.4308 | 0.021678
[9 empty] | 5.5179 | 254.3702 | 0.021693
[9 empty] | 5.5133 | 254.4525 | 0.021667
[9 empty] | 5.5127 | 254.3933 | 0.02167
[9 empty] | 5.5058 | 254.4227 | 0.02164
[9 empty] | 5.5096 | 254.3653 | 0.02166
[9 empty] | 5.5035 | 254.33 | 0.021639
[9 empty] | 5.5137 | 254.4102 | 0.021672
[9 empty] | 5.5126 | 254.319 | 0.021676
[9 empty] | 5.512 | 254.3644 | 0.02167
[9 empty] | 5.5119 | 254.4464 | 0.021662
[9 empty] | 5.5098 | 254.426 | 0.021656
[9 empty] | 5.5048 | 254.404 | 0.021638
[9 empty] | 5.5052 | 254.3416 | 0.021645
[9 empty] | 5.5052 | 254.4345 | 0.021637
[9 empty] | 5.505 | 254.4891 | 0.021632
[9 empty] | 5.5065 | 254.4446 | 0.021641
[9 empty] | 5.514 | 254.3543 | 0.021678
[9 empty] | 5.5185 | 254.4425 | 0.021689
[9 empty] | 5.5163 | 254.4175 | 0.021682
[9 empty] | 5.5146 | 254.3755 | 0.021679
[9 empty] | 5.5032 | 254.3919 | 0.021633
[9 empty] | 5.5165 | 254.4247 | 0.021682
[9 empty] | 5.5133 | 254.3278 | 0.021678
[9 empty] | 5.5105 | 254.4242 | 0.021659
[9 empty] | 5.5084 | 254.3979 | 0.021653
[9 empty] | 5.5116 | 254.4532 | 0.02166
[9 empty] | 5.5136 | 254.4222 | 0.021671
[9 empty] | 5.5032 | 254.3485 | 0.021636
[9 empty] | 5.5121 | 254.3183 | 0.021674
[9 empty] | 5.5195 | 254.3688 | 0.021699
[9 empty] | 5.5036 | 254.4788 | 0.021627
[9 empty] | 5.5062 | 254.4436 | 0.02164
[9 empty] | 5.5105 | 254.3946 | 0.021661
[9 empty] | 5.5107 | 254.4788 | 0.021655
[9 empty] | 5.5037 | 254.3707 | 0.021637
[9 empty] | 5.5073 | 254.4769 | 0.021642
[9 empty] | 5.5115 | 254.2839 | 0.021675
[9 empty] | 5.5188 | 254.3755 | 0.021695
[9 empty] | 5.5093 | 254.4145 | 0.021655
[9 empty] | 5.5091 | 254.3532 | 0.021659
[9 empty] | 5.5114 | 254.4306 | 0.021662
[9 empty] | 5.5146 | 254.3819 | 0.021679
[9 empty] | 5.5042 | 254.4429 | 0.021632
[9 empty] | 5.5161 | 254.4075 | 0.021682
[9 empty] | 5.5154 | 254.3929 | 0.021681
[9 empty] | 5.5072 | 254.3273 | 0.021654
[9 empty] | 5.5154 | 254.4853 | 0.021673
[9 empty] | 5.5026 | 254.4398 | 0.021626
[9 empty] | 5.5106 | 254.3256 | 0.021667
[9 empty] | 5.5061 | 254.452 | 0.021639
[9 empty] | 5.5129 | 254.3875 | 0.021671
[9 empty] | 5.5086 | 254.418 | 0.021652
[9 empty] | 5.5081 | 254.5082 | 0.021642
[9 empty] | 5.5032 | 254.4389 | 0.021629
[9 empty] | 5.5047 | 254.4176 | 0.021636
[9 empty] | 5.5054 | 254.38 | 0.021642
[9 empty] | 5.5096 | 254.4091 | 0.021657
[9 empty] | 5.5089 | 254.3561 | 0.021658
[9 empty] | 5.5077 | 254.35 | 0.021654
[9 empty] | 5.5004 | 254.3863 | 0.021622
[9 empty] | 5.5155 | 254.4605 | 0.021675
[9 empty] | 5.5152 | 254.444 | 0.021676
[9 empty] | 5.5124 | 254.3953 | 0.021668
[9 empty] | 5.5162 | 254.48 | 0.021676
[9 empty] | 5.5092 | 254.4869 | 0.021648
[9 empty] | 5.5081 | 254.3697 | 0.021654
[9 empty] | 5.5109 | 254.3398 | 0.021667
[9 empty] | 5.509 | 254.3338 | 0.02166
[9 empty] | 5.5084 | 254.4167 | 0.021651
[9 empty] | 5.5066 | 254.3875 | 0.021646
[9 empty] | 5.5107 | 254.355 | 0.021665
[9 empty] | 5.508 | 254.4484 | 0.021647
[9 empty] | 5.5012 | 254.4313 | 0.021621
[9 empty] | 5.5058 | 254.3711 | 0.021645
[9 empty] | 5.5116 | 254.3592 | 0.021669
[9 empty] | 5.5079 | 254.4024 | 0.02165
[9 empty] | 5.5056 | 254.3455 | 0.021646
[9 empty] | 5.5139 | 254.4194 | 0.021672
[9 empty] | 5.504 | 254.3214 | 0.021642
[9 empty] | 5.5078 | 254.3256 | 0.021656
[9 empty] | 5.5101 | 254.3954 | 0.021659
[9 empty] | 5.5158 | 254.327 | 0.021688
[9 empty] | 5.5171 | 254.4924 | 0.021679
[9 empty] | 5.5134 | 254.4838 | 0.021665
[9 empty] | 5.5066 | 254.3585 | 0.021649
[9 empty] | 5.5173 | 254.3812 | 0.021689
[9 empty] | 5.5122 | 254.4458 | 0.021663
[9 empty] | 5.5065 | 254.3736 | 0.021647
[9 empty] | 5.5247 | 254.4012 | 0.021716
[9 empty] | 5.5123 | 254.4063 | 0.021667
[9 empty] | 5.5135 | 254.3631 | 0.021676
[9 empty] | 5.5105 | 254.3356 | 0.021666
[9 empty] | 5.519 | 254.3716 | 0.021696
[9 empty] | 5.5161 | 254.4215 | 0.021681
[9 empty] | 5.5094 | 254.4171 | 0.021655
[9 empty] | 5.5073 | 254.4593 | 0.021643
[9 empty] | 5.5183 | 254.4096 | 0.021691
[9 empty] | 5.5095 | 254.42 | 0.021655
[9 empty] | 5.5165 | 254.4033 | 0.021684
[9 empty] | 5.5075 | 254.3777 | 0.021651
[9 empty] | 5.5131 | 254.3404 | 0.021676
[9 empty] | 5.5089 | 254.4081 | 0.021654
[9 empty] | 5.5103 | 254.4143 | 0.021659
[9 empty] | 5.5088 | 254.2841 | 0.021664
[9 empty] | 5.5114 | 254.3371 | 0.02167
[9 empty] | 5.5051 | 254.375 | 0.021642
[9 empty] | 5.5175 | 254.4253 | 0.021686
[9 empty] | 5.511 | 254.3393 | 0.021668
[9 empty] | 5.5058 | 254.3814 | 0.021644
[9 empty] | 5.5191 | 254.3921 | 0.021695
[9 empty] | 5.5093 | 254.4349 | 0.021653
[9 empty] | 5.5227 | 254.347 | 0.021713
[9 empty] | 5.5053 | 254.3586 | 0.021644
[9 empty] | 5.5071 | 254.3054 | 0.021655
[9 empty] | 5.4999 | 254.4248 | 0.021617
[9 empty] | 5.5117 | 254.4036 | 0.021665
[9 empty] | 5.5131 | 254.3939 | 0.021671
[9 empty] | 5.5088 | 254.3765 | 0.021656
[9 empty] | 5.5151 | 254.4186 | 0.021677
[9 empty] | 5.5004 | 254.4267 | 0.021619
[9 empty] | 5.5101 | 254.4435 | 0.021655
[9 empty] | 5.5089 | 254.4132 | 0.021653
[9 empty] | 5.5116 | 254.4444 | 0.021661
[9 empty] | 5.5079 | 254.3668 | 0.021654
[9 empty] | 5.5199 | 254.4657 | 0.021692
[9 empty] | 5.5084 | 254.3556 | 0.021656
[9 empty] | 5.5055 | 254.3876 | 0.021642
[9 empty] | 5.5114 | 254.4189 | 0.021663
[9 empty] | 5.5082 | 254.499 | 0.021643
[9 empty] | 5.5123 | 254.371 | 0.02167
[9 empty] | 5.5134 | 254.3068 | 0.02168
[9 empty] | 5.5072 | 254.4777 | 0.021641
[9 empty] | 5.5191 | 254.3293 | 0.021701
[9 empty] | 5.5199 | 254.442 | 0.021694
[9 empty] | 5.5028 | 254.3744 | 0.021633
[9 empty] | 5.5109 | 254.2937 | 0.021671
[9 empty] | 5.5123 | 254.4739 | 0.021662
[9 empty] | 5.5083 | 254.3554 | 0.021656
[9 empty] | 5.5078 | 254.3696 | 0.021653
[9 empty] | 5.5058 | 254.3891 | 0.021643
[9 empty] | 5.5059 | 254.4337 | 0.02164
[9 empty] | 5.507 | 254.3617 | 0.02165
[9 empty] | 5.507 | 254.3237 | 0.021653
[9 empty] | 5.5038 | 254.482 | 0.021627
[9 empty] | 5.5111 | 254.4461 | 0.021659
[9 empty] | 5.5086 | 254.3803 | 0.021655
[9 empty] | 5.5023 | 254.4795 | 0.021622
[9 empty] | 5.5078 | 254.4156 | 0.021649
[9 empty] | 5.508 | 254.3013 | 0.021659
[9 empty] | 5.518 | 254.4719 | 0.021684
[9 empty] | 5.519 | 254.4559 | 0.02169
[9 empty] | 5.5062 | 254.4164 | 0.021642
[9 empty] | 5.5198 | 254.3791 | 0.021699
[9 empty] | 5.5076 | 254.3684 | 0.021652
[9 empty] | 5.5035 | 254.4375 | 0.02163
[9 empty] | 5.5146 | 254.3517 | 0.021681
[9 empty] | 5.5114 | 254.3057 | 0.021672
[9 empty] | 5.509 | 254.3991 | 0.021655
[9 empty] | 5.5159 | 254.4081 | 0.021681
[9 empty] | 5.5117 | 254.3747 | 0.021668
[9 empty] | 5.5087 | 254.4621 | 0.021649
[9 empty] | 5.5011 | 254.3924 | 0.021625
[9 empty] | 5.5091 | 254.3869 | 0.021657
[9 empty] | 5.5126 | 254.3789 | 0.021671
[9 empty] | 5.5141 | 254.3965 | 0.021675
[9 empty] | 5.5054 | 254.3837 | 0.021642
[9 empty] | 5.5051 | 254.4468 | 0.021635
[9 empty] | 5.5135 | 254.3168 | 0.02168
[9 empty] | 5.5099 | 254.3354 | 0.021664
[9 empty] | 5.5148 | 254.3847 | 0.021679
[9 empty] | 5.5047 | 254.4778 | 0.021631
[9 empty] | 5.5122 | 254.4092 | 0.021667
[9 empty] | 5.5026 | 254.3981 | 0.02163
[9 empty] | 5.513 | 254.3746 | 0.021673
[9 empty] | 5.5065 | 254.4131 | 0.021644
[9 empty] | 5.5074 | 254.4154 | 0.021647
[9 empty] | 5.5147 | 254.4164 | 0.021676
[9 empty] | 5.5007 | 254.3906 | 0.021623
[9 empty] | 5.5144 | 254.3581 | 0.02168
[9 empty] | 5.5146 | 254.3211 | 0.021684
[9 empty] | 5.5146 | 254.3612 | 0.02168
[9 empty] | 5.5125 | 254.4135 | 0.021668
[9 empty] | 5.5074 | 254.3126 | 0.021656
[9 empty] | 5.5093 | 254.4354 | 0.021653
[9 empty] | 5.5061 | 254.3842 | 0.021645
[9 empty] | 5.5129 | 254.376 | 0.021672
[9 empty] | 5.5163 | 254.384 | 0.021685
[9 empty] | 5.5104 | 254.3537 | 0.021664
[9 empty] | 5.5074 | 254.4428 | 0.021645
[9 empty] | 5.5159 | 254.4196 | 0.02168
[9 empty] | 5.5212 | 254.3929 | 0.021703
[9 empty] | 5.5075 | 254.3608 | 0.021652
[9 empty] | 5.503 | 254.4447 | 0.021627
[9 empty] | 5.5173 | 254.3351 | 0.021693
[9 empty] | 5.506 | 254.3994 | 0.021643
[9 empty] | 5.5174 | 254.3676 | 0.021691
[9 empty] | 5.5185 | 254.3954 | 0.021693
[9 empty] | 5.518 | 254.3982 | 0.02169
[9 empty] | 5.508 | 254.44 | 0.021648
[9 empty] | 5.5033 | 254.3973 | 0.021633
[9 empty] | 5.5107 | 254.424 | 0.02166
[9 empty] | 5.5062 | 254.4152 | 0.021643
[9 empty] | 5.5128 | 254.3829 | 0.021671
[9 empty] | 5.5117 | 254.3639 | 0.021669
[9 empty] | 5.5119 | 254.3497 | 0.02167
[9 empty] | 5.5087 | 254.4115 | 0.021653
[9 empty] | 5.5137 | 254.4541 | 0.021669
[9 empty] | 5.5051 | 254.4271 | 0.021637
[9 empty] | 5.5065 | 254.4035 | 0.021645
[9 empty] | 5.5132 | 254.3402 | 0.021677
[9 empty] | 5.5109 | 254.3574 | 0.021666
[9 empty] | 5.5044 | 254.4154 | 0.021635
[9 empty] | 5.5205 | 254.4111 | 0.021699
[9 empty] | 5.5052 | 254.4107 | 0.021639
[9 empty] | 5.5063 | 254.3808 | 0.021646
[9 empty] | 5.5155 | 254.3411 | 0.021686
[9 empty] | 5.5055 | 254.3902 | 0.021642
[9 empty] | 5.5097 | 254.4173 | 0.021656
[9 empty] | 5.5014 | 254.4254 | 0.021623
[9 empty] | 5.504 | 254.3842 | 0.021637
[9 empty] | 5.5123 | 254.479 | 0.021661
[9 empty] | 5.5131 | 254.3905 | 0.021672
[9 empty] | 5.5058 | 254.4726 | 0.021636
[9 empty] | 5.5052 | 254.3824 | 0.021641
[9 empty] | 5.5032 | 254.3811 | 0.021634
[9 empty] | 5.5157 | 254.3977 | 0.021681
[9 empty] | 5.5153 | 254.5153 | 0.02167
[9 empty] | 5.5104 | 254.4565 | 0.021655
[9 empty] | 5.5124 | 254.3879 | 0.021669
[9 empty] | 5.5129 | 254.4847 | 0.021663
[9 empty] | 5.5159 | 254.4122 | 0.021681
[9 empty] | 5.514 | 254.3513 | 0.021679
[9 empty] | 5.5135 | 254.4048 | 0.021672
[9 empty] | 5.509 | 254.5077 | 0.021646
[9 empty] | 5.5067 | 254.3915 | 0.021646
[9 empty] | 5.5095 | 254.3089 | 0.021665
[9 empty] | 5.5169 | 254.3301 | 0.021692
[9 empty] | 5.5014 | 254.4238 | 0.021623
[9 empty] | 5.5112 | 254.3452 | 0.021668
[9 empty] | 5.5088 | 254.4531 | 0.02165
[9 empty] | 5.5046 | 254.4177 | 0.021636
[9 empty] | 5.5131 | 254.3348 | 0.021677
[9 empty] | 5.5069 | 254.3885 | 0.021648
[9 empty] | 5.5097 | 254.3905 | 0.021658
[9 empty] | 5.5107 | 254.3412 | 0.021666
[9 empty] | 5.5128 | 254.5051 | 0.021661
[9 empty] | 5.5166 | 254.3604 | 0.021688
[9 empty] | 5.5116 | 254.3312 | 0.021671
[9 empty] | 5.5102 | 254.3533 | 0.021663
[9 empty] | 5.5171 | 254.4256 | 0.021685
[9 empty] | 5.5076 | 254.4099 | 0.021648
[9 empty] | 5.5065 | 254.3407 | 0.02165
[9 empty] | 5.5088 | 254.3588 | 0.021658
[9 empty] | 5.5129 | 254.3458 | 0.021675
[9 empty] | 5.5085 | 254.409 | 0.021652
[9 empty] | 5.5133 | 254.3538 | 0.021676
[9 empty] | 5.5073 | 254.2911 | 0.021657
[9 empty] | 5.5119 | 254.4181 | 0.021665
[9 empty] | 5.5093 | 254.4133 | 0.021655
[9 empty] | 5.5131 | 254.4037 | 0.021671
[9 empty] | 5.5053 | 254.4275 | 0.021638
[9 empty] | 5.5106 | 254.4352 | 0.021658
[9 empty] | 5.5087 | 254.3822 | 0.021655
[9 empty] | 5.513 | 254.4581 | 0.021666
[9 empty] | 5.512 | 254.547 | 0.021654
[9 empty] | 5.5002 | 254.4177 | 0.021619
[9 empty] | 5.511 | 254.4024 | 0.021663
[9 empty] | 5.4989 | 254.4284 | 0.021613
[9 empty] | 5.5068 | 254.4149 | 0.021645
[9 empty] | 5.4961 | 254.4846 | 0.021597
[9 empty] | 5.4996 | 254.352 | 0.021622
[9 empty] | 5.5185 | 254.3395 | 0.021697
[9 empty] | 5.5068 | 254.4032 | 0.021646
[9 empty] | 5.5124 | 254.3158 | 0.021675
[9 empty] | 5.507 | 254.3503 | 0.021651
[9 empty] | 5.5074 | 254.4155 | 0.021647
[9 empty] | 5.5108 | 254.3614 | 0.021665
[9 empty] | 5.5028 | 254.446 | 0.021627
[9 empty] | 5.497 | 254.3273 | 0.021614
[9 empty] | 5.5019 | 254.4664 | 0.021621
[9 empty] | 5.5135 | 254.4285 | 0.02167
[9 empty] | 5.508 | 254.4021 | 0.021651
[9 empty] | 5.5181 | 254.4269 | 0.021688
[9 empty] | 5.5038 | 254.3983 | 0.021634
[9 empty] | 5.5173 | 254.3997 | 0.021688
[9 empty] | 5.5097 | 254.4224 | 0.021656
[9 empty] | 5.5187 | 254.4705 | 0.021687
[9 empty] | 5.5135 | 254.4105 | 0.021672
[9 empty] | 5.5139 | 254.3586 | 0.021678
[9 empty] | 5.5065 | 254.3424 | 0.02165
[9 empty] | 5.5063 | 254.3926 | 0.021645
[9 empty] | 5.511 | 254.4328 | 0.02166
[9 empty] | 5.5082 | 254.3873 | 0.021653
[9 empty] | 5.5092 | 254.3402 | 0.021661
[9 empty] | 5.512 | 254.3639 | 0.02167
[9 empty] | 5.5097 | 254.4162 | 0.021656
[9 empty] | 5.5108 | 254.4505 | 0.021658
[9 empty] | 5.5179 | 254.4808 | 0.021683
[9 empty] | 5.5017 | 254.3905 | 0.021627
[9 empty] | 5.4992 | 254.434 | 0.021613
[9 empty] | 5.5074 | 254.366 | 0.021652
[9 empty] | 5.5198 | 254.4116 | 0.021696
[9 empty] | 5.512 | 254.4018 | 0.021667
[9 empty] | 5.5194 | 254.3682 | 0.021698
[9 empty] | 5.5174 | 254.4699 | 0.021682
[9 empty] | 5.5115 | 254.4006 | 0.021665
[9 empty] | 5.507 | 254.3606 | 0.02165
[9 empty] | 5.5184 | 254.3619 | 0.021695
[9 empty] | 5.5052 | 254.3891 | 0.021641
[9 empty] | 5.5056 | 254.5666 | 0.021628
[9 empty] | 5.5127 | 254.3391 | 0.021675
[9 empty] | 5.5041 | 254.4261 | 0.021633
[9 empty] | 5.5071 | 254.4256 | 0.021645
[9 empty] | 5.5141 | 254.4587 | 0.02167
[9 empty] | 5.5011 | 254.4206 | 0.021622
[9 empty] | 5.5128 | 254.3846 | 0.021671
[9 empty] | 5.5113 | 254.3981 | 0.021664
[9 empty] | 5.5087 | 254.4203 | 0.021652
[9 empty] | 5.5091 | 254.4229 | 0.021653
[9 empty] | 5.5165 | 254.4302 | 0.021682
[9 empty] | 5.5066 | 254.326 | 0.021652
[9 empty] | 5.5082 | 254.2793 | 0.021662
[9 empty] | 5.5124 | 254.3857 | 0.021669
[9 empty] | 5.5152 | 254.4536 | 0.021675
[9 empty] | 5.5204 | 254.4533 | 0.021695
[9 empty] | 5.5038 | 254.4041 | 0.021634
[9 empty] | 5.5069 | 254.4156 | 0.021645
[9 empty] | 5.5085 | 254.3978 | 0.021653
[9 empty] | 5.513 | 254.4477 | 0.021667
[9 empty] | 5.5016 | 254.4404 | 0.021622
[9 empty] | 5.5056 | 254.4026 | 0.021641
[9 empty] | 5.5204 | 254.3406 | 0.021705
[9 empty] | 5.5081 | 254.4128 | 0.02165
[9 empty] | 5.511 | 254.4262 | 0.021661
[9 empty] | 5.4983 | 254.3901 | 0.021614
[9 empty] | 5.5032 | 254.3751 | 0.021634
[9 empty] | 5.5146 | 254.3506 | 0.021681
[9 empty] | 5.5151 | 254.4064 | 0.021678
[9 empty] | 5.5045 | 254.3512 | 0.021641
[9 empty] | 5.5049 | 254.4042 | 0.021638
[9 empty] | 5.5116 | 254.377 | 0.021667
[9 empty] | 5.5047 | 254.394 | 0.021638
[9 empty] | 5.5069 | 254.4399 | 0.021643
[9 empty] | 5.5017 | 254.3263 | 0.021632
[9 empty] | 5.5074 | 254.3809 | 0.02165
[9 empty] | 5.5152 | 254.3826 | 0.021681
[9 empty] | 5.5124 | 254.2701 | 0.021679
[9 empty] | 5.5118 | 254.3932 | 0.021666
[9 empty] | 5.5136 | 254.3094 | 0.021681
[9 empty] | 5.5091 | 254.4273 | 0.021653
[9 empty] | 5.5043 | 254.3469 | 0.021641
[9 empty] | 5.4952 | 254.3442 | 0.021605
[9 empty] | 5.5033 | 254.3842 | 0.021634
[9 empty] | 5.5031 | 254.4915 | 0.021624
[9 empty] | 5.5118 | 254.4708 | 0.02166
[9 empty] | 5.508 | 254.3874 | 0.021652
[9 empty] | 5.5081 | 254.4806 | 0.021645
[9 empty] | 5.5101 | 254.4243 | 0.021657
[9 empty] | 5.5109 | 254.3973 | 0.021663
[9 empty] | 5.5062 | 254.3817 | 0.021645
[9 empty] | 5.5111 | 254.3522 | 0.021667
[9 empty] | 5.5216 | 254.4202 | 0.021703
[9 empty] | 5.5052 | 254.4295 | 0.021637
[9 empty] | 5.5019 | 254.3953 | 0.021627
[9 empty] | 5.5118 | 254.4459 | 0.021662
[9 empty] | 5.5008 | 254.4344 | 0.02162
[9 empty] | 5.5075 | 254.4767 | 0.021643
[9 empty] | 5.5169 | 254.4698 | 0.02168
[9 empty] | 5.5077 | 254.3084 | 0.021657
[9 empty] | 5.5058 | 254.4222 | 0.02164
[9 empty] | 5.5105 | 254.4369 | 0.021658
[9 empty] | 5.5159 | 254.416 | 0.021681
[9 empty] | 5.5195 | 254.4422 | 0.021693
[9 empty] | 5.5136 | 254.3843 | 0.021674
[9 empty] | 5.5115 | 254.3647 | 0.021668
[9 empty] | 5.503 | 254.3675 | 0.021634
[9 empty] | 5.5037 | 254.4404 | 0.021631
[9 empty] | 5.5121 | 254.4344 | 0.021664
[9 empty] | 5.5133 | 254.4178 | 0.02167
[9 empty] | 5.5126 | 254.432 | 0.021666
[9 empty] | 5.5274 | 254.5143 | 0.021718
[9 empty] | 5.507 | 254.3742 | 0.021649
[9 empty] | 5.5059 | 254.395 | 0.021643
[9 empty] | 5.5096 | 254.3781 | 0.021659
[9 empty] | 5.52 | 254.4022 | 0.021698
[9 empty] | 5.5148 | 254.3552 | 0.021682
[9 empty] | 5.5044 | 254.3696 | 0.021639
[9 empty] | 5.506 | 254.3679 | 0.021646
[9 empty] | 5.5097 | 254.3815 | 0.021659
[9 empty] | 5.5057 | 254.3866 | 0.021643
[9 empty] | 5.508 | 254.3558 | 0.021655
[9 empty] | 5.5117 | 254.4307 | 0.021663
[9 empty] | 5.5117 | 254.3424 | 0.02167
[9 empty] | 5.5134 | 254.4567 | 0.021667
[9 empty] | 5.5127 | 254.4196 | 0.021668
[9 empty] | 5.5101 | 254.502 | 0.021651
[9 empty] | 5.5154 | 254.4512 | 0.021676
[9 empty] | 5.507 | 254.3249 | 0.021653
[9 empty] | 5.5167 | 254.4252 | 0.021683
[9 empty] | 5.5186 | 254.3952 | 0.021693
[9 empty] | 5.5169 | 254.4789 | 0.021679
[9 empty] | 5.5202 | 254.4521 | 0.021694
[9 empty] | 5.5168 | 254.4309 | 0.021683
[9 empty] | 5.5046 | 254.4854 | 0.02163
[9 empty] | 5.5164 | 254.3305 | 0.02169
[9 empty] | 5.5093 | 254.5044 | 0.021647
[9 empty] | 5.5137 | 254.4343 | 0.02167
[9 empty] | 5.5069 | 254.3987 | 0.021647
[9 empty] | 5.5115 | 254.3752 | 0.021667
[9 empty] | 5.5096 | 254.3425 | 0.021662
[9 empty] | 5.513 | 254.4408 | 0.021667
[9 empty] | 5.5157 | 254.3843 | 0.021682
[9 empty] | 5.5134 | 254.3395 | 0.021677
[9 empty] | 5.5016 | 254.4259 | 0.021623
[9 empty] | 5.5147 | 254.4428 | 0.021674
[9 empty] | 5.502 | 254.4352 | 0.021624
[9 empty] | 5.5114 | 254.3701 | 0.021667
[9 empty] | 5.512 | 254.3929 | 0.021667
[9 empty] | 5.5116 | 254.4588 | 0.02166
[9 empty] | 5.5101 | 254.4782 | 0.021653
[9 empty] | 5.5142 | 254.2779 | 0.021686
[9 empty] | 5.5064 | 254.3916 | 0.021645
[9 empty] | 5.5089 | 254.349 | 0.021659
[9 empty] | 5.5136 | 254.314 | 0.02168
[9 empty] | 5.5051 | 254.4452 | 0.021636
[9 empty] | 5.5134 | 254.2903 | 0.021681
[9 empty] | 5.5043 | 254.336 | 0.021642
[9 empty] | 5.5166 | 254.4102 | 0.021684
[9 empty] | 5.5112 | 254.491 | 0.021656
[9 empty] | 5.5112 | 254.4408 | 0.02166
[9 empty] | 5.5036 | 254.4788 | 0.021627
[9 empty] | 5.506 | 254.4308 | 0.02164
[9 empty] | 5.5134 | 254.4487 | 0.021668
[9 empty] | 5.505 | 254.3876 | 0.02164
[9 empty] | 5.5203 | 254.3567 | 0.021703
[9 empty] | 5.5104 | 254.3801 | 0.021662
[9 empty] | 5.5141 | 254.3567 | 0.021679
[9 empty] | 5.5033 | 254.3483 | 0.021637
[9 empty] | 5.5053 | 254.3833 | 0.021642
[9 empty] | 5.5095 | 254.3438 | 0.021661
[9 empty] | 5.5106 | 254.4009 | 0.021661
[9 empty] | 5.5041 | 254.3511 | 0.02164
[9 empty] | 5.5076 | 254.3979 | 0.02165
[9 empty] | 5.5006 | 254.2815 | 0.021632
[9 empty] | 5.5073 | 254.4452 | 0.021644
[9 empty] | 5.5119 | 254.3927 | 0.021667
[9 empty] | 5.5054 | 254.3225 | 0.021647
[9 empty] | 5.5155 | 254.47 | 0.021675
[9 empty] | 5.5105 | 254.3832 | 0.021662
[9 empty] | 5.5172 | 254.3601 | 0.02169
[9 empty] | 5.5132 | 254.385 | 0.021673
[9 empty] | 5.5152 | 254.3832 | 0.021681
[9 empty] | 5.5024 | 254.4168 | 0.021627
[9 empty] | 5.5101 | 254.3662 | 0.021662
[9 empty] | 5.5157 | 254.3243 | 0.021688
[9 empty] | 5.5175 | 254.3887 | 0.021689
[9 empty] | 5.5105 | 254.3537 | 0.021665
[9 empty] | 5.5005 | 254.4106 | 0.021621
[9 empty] | 5.5173 | 254.4121 | 0.021686
[9 empty] | 5.4972 | 254.3701 | 0.021611
[9 empty] | 5.5077 | 254.4675 | 0.021644
[9 empty] | 5.5078 | 254.3608 | 0.021654
[9 empty] | 5.5122 | 254.3488 | 0.021672
[9 empty] | 5.5092 | 254.4153 | 0.021654
[9 empty] | 5.5107 | 254.3866 | 0.021663
[9 empty] | 5.508 | 254.3347 | 0.021657
[9 empty] | 5.5093 | 254.3938 | 0.021656
[9 empty] | 5.509 | 254.4822 | 0.021648
[9 empty] | 5.5104 | 254.3853 | 0.021662
[9 empty] | 5.5071 | 254.4426 | 0.021644
[9 empty] | 5.5072 | 254.495 | 0.02164
[9 empty] | 5.5104 | 254.4372 | 0.021657
[9 empty] | 5.5135 | 254.3417 | 0.021677
[9 empty] | 5.5117 | 254.4398 | 0.021662
[9 empty] | 5.5059 | 254.4092 | 0.021642
[9 empty] | 5.5053 | 254.3441 | 0.021645
[9 empty] | 5.5068 | 254.3489 | 0.021651
[9 empty] | 5.5029 | 254.3689 | 0.021634
[9 empty] | 5.5166 | 254.371 | 0.021687
[9 empty] | 5.5098 | 254.401 | 0.021658
[9 empty] | 5.515 | 254.3741 | 0.021681
[9 empty] | 5.5143 | 254.3707 | 0.021678
[9 empty] | 5.5164 | 254.4007 | 0.021684
[9 empty] | 5.5134 | 254.3474 | 0.021677
[9 empty] | 5.5099 | 254.4582 | 0.021654
[9 empty] | 5.5103 | 254.4287 | 0.021658
[9 empty] | 5.5134 | 254.3407 | 0.021677
[9 empty] | 5.5117 | 254.3888 | 0.021667
[9 empty] | 5.5166 | 254.4738 | 0.021679
[9 empty] | 5.51 | 254.3428 | 0.021664
[9 empty] | 5.5141 | 254.4128 | 0.021674
[9 empty] | 5.511 | 254.4994 | 0.021654
[9 empty] | 5.5172 | 254.4502 | 0.021683
[9 empty] | 5.5175 | 254.4398 | 0.021685
[9 empty] | 5.5159 | 254.3966 | 0.021682
[9 empty] | 5.5177 | 254.4128 | 0.021688
[9 empty] | 5.4992 | 254.3849 | 0.021618
[9 empty] | 5.5187 | 254.443 | 0.021689
[9 empty] | 5.5153 | 254.292 | 0.021689
[9 empty] | 5.5111 | 254.3707 | 0.021666
[9 empty] | 5.5067 | 254.3954 | 0.021646
[9 empty] | 5.5105 | 254.4042 | 0.021661
[9 empty] | 5.5081 | 254.3696 | 0.021654
[9 empty] | 5.5159 | 254.4267 | 0.02168
[9 empty] | 5.498 | 254.3511 | 0.021616
[9 empty] | 5.5103 | 254.4535 | 0.021655
[9 empty] | 5.5022 | 254.3611 | 0.021631
[9 empty] | 5.5135 | 254.3707 | 0.021675
[9 empty] | 5.5172 | 254.3432 | 0.021692
[9 empty] | 5.5106 | 254.4009 | 0.021661
[9 empty] | 5.5177 | 254.3984 | 0.021689
[9 empty] | 5.5128 | 254.4118 | 0.021669
[9 empty] | 5.5056 | 254.3969 | 0.021642
[9 empty] | 5.5084 | 254.3367 | 0.021658
[9 empty] | 5.5009 | 254.312 | 0.02163
[9 empty] | 5.5091 | 254.4029 | 0.021655
[9 empty] | 5.5123 | 254.4056 | 0.021667
[9 empty] | 5.5077 | 254.3349 | 0.021655
[9 empty] | 5.505 | 254.2955 | 0.021648
[9 empty] | 5.5007 | 254.3972 | 0.021622
[9 empty] | 5.5096 | 254.4449 | 0.021653
[9 empty] | 5.5119 | 254.3226 | 0.021673
[9 empty] | 5.513 | 254.3752 | 0.021673
[9 empty] | 5.5168 | 254.342 | 0.02169
[9 empty] | 5.5089 | 254.3793 | 0.021656
[9 empty] | 5.5056 | 254.4041 | 0.021641
[9 empty] | 5.5147 | 254.5107 | 0.021668
[9 empty] | 5.5103 | 254.4502 | 0.021656
[9 empty] | 5.5066 | 254.4044 | 0.021645
[9 empty] | 5.509 | 254.3395 | 0.02166
[9 empty] | 5.5105 | 254.4427 | 0.021657
[9 empty] | 5.4991 | 254.3301 | 0.021622
[9 empty] | 5.5033 | 254.4067 | 0.021632
[9 empty] | 5.5112 | 254.4353 | 0.02166
[9 empty] | 5.5071 | 254.4385 | 0.021644
[9 empty] | 5.5091 | 254.3894 | 0.021656
[9 empty] | 5.5072 | 254.3432 | 0.021652
[9 empty] | 5.5172 | 254.3831 | 0.021689
[9 empty] | 5.5198 | 254.3251 | 0.021704
[9 empty] | 5.5035 | 254.4893 | 0.021626
[9 empty] | 5.5115 | 254.3474 | 0.021669
[9 empty] | 5.5234 | 254.2974 | 0.02172
[9 empty] | 5.5134 | 254.4458 | 0.021668
[9 empty] | 5.515 | 254.3855 | 0.02168
[9 empty] | 5.5086 | 254.4069 | 0.021653
[9 empty] | 5.5145 | 254.435 | 0.021673
[9 empty] | 5.5126 | 254.4106 | 0.021668
[9 empty] | 5.5117 | 254.3681 | 0.021668
[9 empty] | 5.5131 | 254.3759 | 0.021673
[9 empty] | 5.5137 | 254.4123 | 0.021672
[9 empty] | 5.5096 | 254.4204 | 0.021655
[9 empty] | 5.5086 | 254.3897 | 0.021654
[9 empty] | 5.5096 | 254.3763 | 0.021659
[9 empty] | 5.523 | 254.376 | 0.021712
[9 empty] | 5.5126 | 254.425 | 0.021667
[9 empty] | 5.5124 | 254.3317 | 0.021674
[9 empty] | 5.515 | 254.3934 | 0.021679
[9 empty] | 5.5104 | 254.3201 | 0.021667
[9 empty] | 5.5091 | 254.5625 | 0.021641
[9 empty] | 5.5172 | 254.4326 | 0.021684
[9 empty] | 5.5113 | 254.422 | 0.021662
[9 empty] | 5.5109 | 254.3549 | 0.021666
[9 empty] | 5.5026 | 254.3273 | 0.021636
[9 empty] | 5.5073 | 254.353 | 0.021652
[9 empty] | 5.5082 | 254.3682 | 0.021655
[9 empty] | 5.5126 | 254.4995 | 0.02166
[9 empty] | 5.5149 | 254.4089 | 0.021677
[9 empty] | 5.5104 | 254.4634 | 0.021655
[9 empty] | 5.5064 | 254.4172 | 0.021643
[9 empty] | 5.507 | 254.3021 | 0.021656
[9 empty] | 5.5087 | 254.3868 | 0.021655
[9 empty] | 5.5125 | 254.4535 | 0.021664
[9 empty] | 5.5109 | 254.4022 | 0.021662
[9 empty] | 5.5091 | 254.4001 | 0.021655
[9 empty] | 5.513 | 254.4765 | 0.021664
[9 empty] | 5.5138 | 254.3643 | 0.021677
[9 empty] | 5.5085 | 254.3887 | 0.021654
[9 empty] | 5.5018 | 254.4015 | 0.021627
[9 empty] | 5.5101 | 254.3608 | 0.021663
[9 empty] | 5.5069 | 254.3909 | 0.021647
[9 empty] | 5.5049 | 254.4188 | 0.021637
[9 empty] | 5.5114 | 254.4752 | 0.021658
[9 empty] | 5.5138 | 254.3036 | 0.021682
[9 empty] | 5.5097 | 254.4479 | 0.021654
[9 empty] | 5.5129 | 254.3946 | 0.021671
[9 empty] | 5.5178 | 254.4083 | 0.021689
[9 empty] | 5.5098 | 254.3836 | 0.021659
[9 empty] | 5.5237 | 254.4381 | 0.021709
[9 empty] | 5.5007 | 254.4293 | 0.02162
[9 empty] | 5.5056 | 254.3338 | 0.021647
[9 empty] | 5.5128 | 254.4207 | 0.021668
[9 empty] | 5.5073 | 254.3723 | 0.021651
[9 empty] | 5.5094 | 254.3727 | 0.021659
[9 empty] | 5.5135 | 254.4302 | 0.02167
[9 empty] | 5.5052 | 254.4232 | 0.021638
[9 empty] | 5.5105 | 254.472 | 0.021654
[9 empty] | 5.5111 | 254.4458 | 0.021659
[9 empty] | 5.5118 | 254.3945 | 0.021666
[9 empty] | 5.5138 | 254.4058 | 0.021673
[9 empty] | 5.5114 | 254.4257 | 0.021662
[9 empty] | 5.5094 | 254.4127 | 0.021655
[9 empty] | 5.5048 | 254.503 | 0.02163
[9 empty] | 5.513 | 254.3579 | 0.021674
[9 empty] | 5.5036 | 254.4377 | 0.021631
[9 empty] | 5.5062 | 254.4706 | 0.021638
[9 empty] | 5.5167 | 254.3749 | 0.021687
[9 empty] | 5.4974 | 254.3917 | 0.02161
[9 empty] | 5.5157 | 254.3699 | 0.021684
[9 empty] | 5.5107 | 254.439 | 0.021658
[9 empty] | 5.5084 | 254.4186 | 0.021651
[9 empty] | 5.5059 | 254.4035 | 0.021642
[9 empty] | 5.5128 | 254.4001 | 0.02167
[9 empty] | 5.5188 | 254.3501 | 0.021698
[9 empty] | 5.5121 | 254.4424 | 0.021664
[9 empty] | 5.5068 | 254.4583 | 0.021641
[9 empty] | 5.5115 | 254.3785 | 0.021666
[9 empty] | 5.513 | 254.3979 | 0.021671
[9 empty] | 5.5047 | 254.2841 | 0.021648
[9 empty] | 5.5161 | 254.4481 | 0.021679
[9 empty] | 5.5137 | 254.4115 | 0.021672
[9 empty] | 5.511 | 254.4605 | 0.021658
[9 empty] | 5.5107 | 254.412 | 0.021661
[9 empty] | 5.5108 | 254.4072 | 0.021661
[9 empty] | 5.5036 | 254.3819 | 0.021635
[9 empty] | 5.5103 | 254.4832 | 0.021653
[9 empty] | 5.5184 | 254.3291 | 0.021698
[9 empty] | 5.5051 | 254.4405 | 0.021636
[9 empty] | 5.5021 | 254.3701 | 0.02163
[9 empty] | 5.5138 | 254.4892 | 0.021666
[9 empty] | 5.5072 | 254.3976 | 0.021648
[9 empty] | 5.511 | 254.3371 | 0.021668
[9 empty] | 5.5058 | 254.3674 | 0.021645
[9 empty] | 5.5063 | 254.3756 | 0.021646
[9 empty] | 5.5061 | 254.3622 | 0.021647
[9 empty] | 5.5071 | 254.4165 | 0.021646
[9 empty] | 5.5144 | 254.4281 | 0.021674
[9 empty] | 5.5157 | 254.4433 | 0.021678
[9 empty] | 5.5089 | 254.3724 | 0.021657
[9 empty] | 5.5146 | 254.4331 | 0.021674
[9 empty] | 5.5167 | 254.44 | 0.021682
[9 empty] | 5.5062 | 254.3219 | 0.021651
[9 empty] | 5.5036 | 254.4497 | 0.02163
[9 empty] | 5.5051 | 254.3968 | 0.02164
[9 empty] | 5.515 | 254.4159 | 0.021677
[9 empty] | 5.5088 | 254.3934 | 0.021655
[9 empty] | 5.5114 | 254.4569 | 0.021659
[9 empty] | 5.5151 | 254.395 | 0.021679
[9 empty] | 5.5113 | 254.3532 | 0.021668
[9 empty] | 5.4985 | 254.3935 | 0.021614
[9 empty] | 5.5072 | 254.4155 | 0.021647
[9 empty] | 5.5137 | 254.3248 | 0.02168
[9 empty] | 5.5064 | 254.2759 | 0.021655
[9 empty] | 5.5115 | 254.3798 | 0.021666
[9 empty] | 5.5147 | 254.3877 | 0.021678
[9 empty] | 5.5036 | 254.5183 | 0.021624
[9 empty] | 5.5133 | 254.4039 | 0.021672
[9 empty] | 5.5054 | 254.3953 | 0.021641
[9 empty] | 5.5017 | 254.3681 | 0.021629
[9 empty] | 5.5096 | 254.3937 | 0.021658
[9 empty] | 5.5005 | 254.3868 | 0.021622
[9 empty] | 5.5121 | 254.362 | 0.02167
[9 empty] | 5.5065 | 254.3931 | 0.021645
[9 empty] | 5.5095 | 254.4449 | 0.021653
[9 empty] | 5.514 | 254.3418 | 0.02168
[9 empty] | 5.5163 | 254.3699 | 0.021686
[9 empty] | 5.5043 | 254.4018 | 0.021636
[9 empty] | 5.5132 | 254.3632 | 0.021674
[9 empty] | 5.5017 | 254.4162 | 0.021625
[9 empty] | 5.5113 | 254.4641 | 0.021658
[9 empty] | 5.5121 | 254.4013 | 0.021667
[9 empty] | 5.5115 | 254.3237 | 0.021671
[9 empty] | 5.5096 | 254.4974 | 0.021649
[9 empty] | 5.5084 | 254.3889 | 0.021653
[9 empty] | 5.5162 | 254.4831 | 0.021676
[9 empty] | 5.519 | 254.3648 | 0.021697
[9 empty] | 5.511 | 254.4535 | 0.021658
[9 empty] | 5.5121 | 254.3996 | 0.021667
[9 empty] | 5.5119 | 254.4937 | 0.021658
[9 empty] | 5.5111 | 254.3401 | 0.021668
[9 empty] | 5.4953 | 254.3618 | 0.021604
[9 empty] | 5.5144 | 254.4365 | 0.021673
[9 empty] | 5.5166 | 254.4117 | 0.021684
[9 empty] | 5.5105 | 254.4489 | 0.021657
[9 empty] | 5.5087 | 254.399 | 0.021654
[9 empty] | 5.5104 | 254.3574 | 0.021664
[9 empty] | 5.4985 | 254.3667 | 0.021617
[9 empty] | 5.5116 | 254.4059 | 0.021664
[9 empty] | 5.5108 | 254.3616 | 0.021665
[9 empty] | 5.5027 | 254.4507 | 0.021626
[9 empty] | 5.5171 | 254.4515 | 0.021682
[9 empty] | 5.5151 | 254.4512 | 0.021674
[9 empty] | 5.5122 | 254.4125 | 0.021666
[9 empty] | 5.519 | 254.4722 | 0.021688
[9 empty] | 5.5088 | 254.4713 | 0.021648
[9 empty] | 5.5093 | 254.4149 | 0.021655
[9 empty] | 5.5122 | 254.3948 | 0.021668
[9 empty] | 5.5083 | 254.3426 | 0.021657
[9 empty] | 5.5088 | 254.3477 | 0.021659
[9 empty] | 5.513 | 254.4497 | 0.021666
[9 empty] | 5.5116 | 254.4203 | 0.021663
[9 empty] | 5.5142 | 254.4716 | 0.021669
[9 empty] | 5.5066 | 254.3491 | 0.02165
[9 empty] | 5.5025 | 254.3873 | 0.02163
[9 empty] | 5.5111 | 254.3158 | 0.02167
[9 empty] | 5.5133 | 254.3627 | 0.021675
[9 empty] | 5.5154 | 254.4241 | 0.021678
[9 empty] | 5.5052 | 254.4052 | 0.02164
[9 empty] | 5.5177 | 254.475 | 0.021683
[9 empty] | 5.5106 | 254.4074 | 0.02166
[9 empty] | 5.5052 | 254.4219 | 0.021638
[9 empty] | 5.5148 | 254.5118 | 0.021668
[9 empty] | 5.5103 | 254.4005 | 0.02166
[9 empty] | 5.5087 | 254.2974 | 0.021663
[9 empty] | 5.5052 | 254.4154 | 0.021639
[9 empty] | 5.5169 | 254.3745 | 0.021688
[9 empty] | 5.5108 | 254.4373 | 0.021659
[9 empty] | 5.5015 | 254.3849 | 0.021627
[9 empty] | 5.5071 | 254.3757 | 0.02165
[9 empty] | 5.5134 | 254.3651 | 0.021675
[9 empty] | 5.5018 | 254.3738 | 0.021629
[9 empty] | 5.5095 | 254.3345 | 0.021662
[9 empty] | 5.5074 | 254.4671 | 0.021643
[9 empty] | 5.5112 | 254.3732 | 0.021666
[9 empty] | 5.5038 | 254.4444 | 0.02163
[9 empty] | 5.5183 | 254.4095 | 0.021691
[9 empty] | 5.511 | 254.4033 | 0.021662
[9 empty] | 5.5099 | 254.3692 | 0.021661
[9 empty] | 5.51 | 254.4127 | 0.021658
[9 empty] | 5.5082 | 254.4647 | 0.021646
[9 empty] | 5.5085 | 254.436 | 0.02165
[9 empty] | 5.509 | 254.3858 | 0.021656
[9 empty] | 5.508 | 254.3394 | 0.021656
[9 empty] | 5.5074 | 254.4018 | 0.021648
[9 empty] | 5.5105 | 254.4137 | 0.02166
[9 empty] | 5.5064 | 254.3977 | 0.021645
[9 empty] | 5.5104 | 254.3702 | 0.021663
[9 empty] | 5.5129 | 254.4532 | 0.021666
[9 empty] | 5.5113 | 254.4035 | 0.021664
[9 empty] | 5.5117 | 254.4286 | 0.021663
[9 empty] | 5.5087 | 254.4718 | 0.021647
[9 empty] | 5.5101 | 254.3805 | 0.021661
[9 empty] | 5.5124 | 254.3871 | 0.021669
[9 empty] | 5.5202 | 254.3493 | 0.021703
[9 empty] | 5.5126 | 254.3183 | 0.021676
[9 empty] | 5.5039 | 254.4445 | 0.021631
[9 empty] | 5.5106 | 254.4663 | 0.021655
[9 empty] | 5.506 | 254.3461 | 0.021648
[9 empty] | 5.5055 | 254.3559 | 0.021645
[9 empty] | 5.515 | 254.3801 | 0.02168
[9 empty] | 5.5074 | 254.4432 | 0.021645
[9 empty] | 5.5138 | 254.4118 | 0.021673
[9 empty] | 5.51 | 254.3885 | 0.02166
[9 empty] | 5.5146 | 254.3833 | 0.021678
[9 empty] | 5.5084 | 254.3325 | 0.021658
[9 empty] | 5.5096 | 254.4072 | 0.021657
[9 empty] | 5.5088 | 254.475 | 0.021648
[9 empty] | 5.5086 | 254.2796 | 0.021664
[9 empty] | 5.5105 | 254.3037 | 0.021669
[9 empty] | 5.5097 | 254.3776 | 0.021659
[9 empty] | 5.51 | 254.394 | 0.021659
[9 empty] | 5.5046 | 254.4129 | 0.021637
[9 empty] | 5.5119 | 254.4191 | 0.021665
[9 empty] | 5.5002 | 254.3767 | 0.021622
[9 empty] | 5.5157 | 254.4602 | 0.021676
[9 empty] | 5.505 | 254.3924 | 0.02164
[9 empty] | 5.5121 | 254.4208 | 0.021665
[9 empty] | 5.5101 | 254.4408 | 0.021656
[9 empty] | 5.511 | 254.4237 | 0.021661
[9 empty] | 5.5069 | 254.374 | 0.021649
[9 empty] | 5.5085 | 254.4449 | 0.021649
[9 empty] | 5.504 | 254.3756 | 0.021637
[9 empty] | 5.5119 | 254.4302 | 0.021664
[9 empty] | 5.5107 | 254.3212 | 0.021668
[9 empty] | 5.5104 | 254.4212 | 0.021658
[9 empty] | 5.502 | 254.4152 | 0.021626
[9 empty] | 5.5241 | 254.3548 | 0.021718
[9 empty] | 5.5114 | 254.3163 | 0.021671
[9 empty] | 5.5148 | 254.4523 | 0.021673
[9 empty] | 5.5217 | 254.3344 | 0.02171
[9 empty] | 5.5119 | 254.366 | 0.021669
[9 empty] | 5.5037 | 254.3343 | 0.02164
[9 empty] | 5.5001 | 254.4643 | 0.021614
[9 empty] | 5.5067 | 254.4824 | 0.021639
[9 empty] | 5.5068 | 254.3947 | 0.021647
[9 empty] | 5.5061 | 254.4118 | 0.021643
[9 empty] | 5.5222 | 254.2699 | 0.021718
[9 empty] | 5.5031 | 254.431 | 0.021629
[9 empty] | 5.5157 | 254.4072 | 0.021681
[9 empty] | 5.5081 | 254.332 | 0.021657
[9 empty] | 5.5098 | 254.4097 | 0.021657
[9 empty] | 5.4983 | 254.4263 | 0.021611
[9 empty] | 5.511 | 254.4263 | 0.02166
[9 empty] | 5.5117 | 254.4763 | 0.021659
[9 empty] | 5.5035 | 254.398 | 0.021633
[9 empty] | 5.5065 | 254.4399 | 0.021642
[9 empty] | 5.5058 | 254.4259 | 0.02164
[9 empty] | 5.5154 | 254.3776 | 0.021682
[9 empty] | 5.5054 | 254.486 | 0.021634
[9 empty] | 5.5133 | 254.451 | 0.021667
[9 empty] | 5.5101 | 254.4044 | 0.021659
[9 empty] | 5.5008 | 254.4769 | 0.021616
[9 empty] | 5.5178 | 254.4118 | 0.021689
[9 empty] | 5.5117 | 254.4255 | 0.021663
[9 empty] | 5.5139 | 254.4045 | 0.021674
[9 empty] | 5.517 | 254.3507 | 0.02169
[9 empty] | 5.5103 | 254.4294 | 0.021657
[9 empty] | 5.5066 | 254.4342 | 0.021643
[9 empty] | 5.5122 | 254.3827 | 0.021669
[9 empty] | 5.506 | 254.2999 | 0.021652
[9 empty] | 5.5171 | 254.3541 | 0.021691
[9 empty] | 5.5123 | 254.4606 | 0.021663
[9 empty] | 5.5093 | 254.4545 | 0.021652
[9 empty] | 5.5043 | 254.4363 | 0.021633
[9 empty] | 5.5156 | 254.4567 | 0.021676
[9 empty] | 5.5079 | 254.371 | 0.021653
[9 empty] | 5.5128 | 254.2765 | 0.02168
[9 empty] | 5.5066 | 254.4368 | 0.021642
[9 empty] | 5.512 | 254.4283 | 0.021664
[9 empty] | 5.5071 | 254.3872 | 0.021649
[9 empty] | 5.5128 | 254.333 | 0.021676
[9 empty] | 5.5156 | 254.3421 | 0.021686
[9 empty] | 5.5112 | 254.4687 | 0.021658
[9 empty] | 5.5131 | 254.3983 | 0.021671
[9 empty] | 5.5117 | 254.3929 | 0.021666
[9 empty] | 5.5134 | 254.3711 | 0.021675
[9 empty] | 5.5058 | 254.4583 | 0.021637
[9 empty] | 5.519 | 254.3351 | 0.0217
[9 empty] | 5.5064 | 254.3448 | 0.021649
[9 empty] | 5.514 | 254.3808 | 0.021676
[9 empty] | 5.5115 | 254.3847 | 0.021666
[9 empty] | 5.5056 | 254.3031 | 0.02165
[9 empty] | 5.5175 | 254.3843 | 0.02169
[9 empty] | 5.5121 | 254.426 | 0.021665
[9 empty] | 5.512 | 254.3975 | 0.021667
[9 empty] | 5.5079 | 254.3783 | 0.021652
[9 empty] | 5.5198 | 254.4408 | 0.021694
[9 empty] | 5.503 | 254.3972 | 0.021632
[9 empty] | 5.515 | 254.4125 | 0.021677
[9 empty] | 5.5216 | 254.4594 | 0.021699
[9 empty] | 5.5055 | 254.3719 | 0.021644
[9 empty] | 5.5155 | 254.4259 | 0.021678
[9 empty] | 5.5067 | 254.3624 | 0.021649
[9 empty] | 5.5034 | 254.3174 | 0.02164
[9 empty] | 5.5125 | 254.3721 | 0.021671
[9 empty] | 5.5144 | 254.4041 | 0.021676
[9 empty] | 5.5165 | 254.44 | 0.021681
[9 empty] | 5.5167 | 254.3994 | 0.021685
[9 empty] | 5.5135 | 254.4165 | 0.021671
[9 empty] | 5.5173 | 254.402 | 0.021687
[9 empty] | 5.5138 | 254.441 | 0.02167
[9 empty] | 5.5201 | 254.3857 | 0.0217
[9 empty] | 5.5063 | 254.4041 | 0.021644
[9 empty] | 5.5103 | 254.3942 | 0.021661
[9 empty] | 5.5126 | 254.4154 | 0.021668
[9 empty] | 5.5032 | 254.3793 | 0.021634
[9 empty] | 5.5086 | 254.3942 | 0.021654
[9 empty] | 5.5026 | 254.3434 | 0.021634
[9 empty] | 5.5125 | 254.4698 | 0.021663
[9 empty] | 5.5106 | 254.3124 | 0.021669
[9 empty] | 5.5132 | 254.4339 | 0.021669
[9 empty] | 5.5126 | 254.3807 | 0.021671
[9 empty] | 5.5096 | 254.3125 | 0.021665
[9 empty] | 5.5065 | 254.4632 | 0.02164
[9 empty] | 5.5131 | 254.3521 | 0.021675
[9 empty] | 5.5038 | 254.303 | 0.021643
[9 empty] | 5.509 | 254.4498 | 0.021651
[9 empty] | 5.5094 | 254.3925 | 0.021657
[9 empty] | 5.509 | 254.3123 | 0.021662
[9 empty] | 5.5025 | 254.4251 | 0.021627
[9 empty] | 5.5075 | 254.4128 | 0.021648
[9 empty] | 5.5195 | 254.3646 | 0.021699
[9 empty] | 5.5214 | 254.4813 | 0.021697
[9 empty] | 5.5018 | 254.3719 | 0.021629
[9 empty] | 5.5131 | 254.4202 | 0.021669
[9 empty] | 5.5081 | 254.4113 | 0.021651
[9 empty] | 5.5056 | 254.401 | 0.021641
[9 empty] | 5.5093 | 254.3989 | 0.021656
[9 empty] | 5.5086 | 254.3962 | 0.021654
[9 empty] | 5.5142 | 254.3908 | 0.021676
[9 empty] | 5.507 | 254.4495 | 0.021643
[9 empty] | 5.5158 | 254.4591 | 0.021676
[9 empty] | 5.5075 | 254.4501 | 0.021645
[9 empty] | 5.5 | 254.4329 | 0.021617
[9 empty] | 5.5053 | 254.348 | 0.021645
[9 empty] | 5.5053 | 254.3855 | 0.021641
[9 empty] | 5.5059 | 254.3681 | 0.021645
[9 empty] | 5.5159 | 254.3699 | 0.021685
[9 empty] | 5.511 | 254.2943 | 0.021672
[9 empty] | 5.5096 | 254.3866 | 0.021658
[9 empty] | 5.508 | 254.376 | 0.021653
[9 empty] | 5.5128 | 254.4184 | 0.021668
[9 empty] | 5.5084 | 254.4154 | 0.021651
[9 empty] | 5.5151 | 254.4618 | 0.021673
[9 empty] | 5.5068 | 254.4833 | 0.021639
[9 empty] | 5.5078 | 254.4249 | 0.021648
[9 empty] | 5.5086 | 254.4468 | 0.021649
[9 empty] | 5.5118 | 254.4392 | 0.021663
[9 empty] | 5.5074 | 254.4032 | 0.021648
[9 empty] | 5.5101 | 254.3989 | 0.021659
[9 empty] | 5.5081 | 254.4006 | 0.021651
[9 empty] | 5.512 | 254.405 | 0.021666
[9 empty] | 5.5114 | 254.4777 | 0.021658
[9 empty] | 5.5069 | 254.4601 | 0.021641
[9 empty] | 5.512 | 254.43 | 0.021664
[9 empty] | 5.5002 | 254.3583 | 0.021624
[9 empty] | 5.506 | 254.3814 | 0.021645
[9 empty] | 5.5093 | 254.3887 | 0.021657
[9 empty] | 5.5105 | 254.3309 | 0.021666
[9 empty] | 5.5165 | 254.5105 | 0.021675
[9 empty] | 5.5149 | 254.3906 | 0.021679
[9 empty] | 5.5107 | 254.3216 | 0.021668
[9 empty] | 5.515 | 254.3681 | 0.021681
[9 empty] | 5.5123 | 254.3927 | 0.021668
[9 empty] | 5.5118 | 254.3811 | 0.021667
[9 empty] | 5.5063 | 254.4758 | 0.021638
[9 empty] | 5.5082 | 254.3899 | 0.021652
[9 empty] | 5.5184 | 254.3785 | 0.021694
[9 empty] | 5.5089 | 254.4728 | 0.021648
[9 empty] | 5.5081 | 254.4301 | 0.021649
[9 empty] | 5.5104 | 254.4067 | 0.02166
[9 empty] | 5.4964 | 254.3892 | 0.021606
[9 empty] | 5.511 | 254.4326 | 0.02166
[9 empty] | 5.5091 | 254.3074 | 0.021663
[9 empty] | 5.5056 | 254.4315 | 0.021639
[9 empty] | 5.5056 | 254.4635 | 0.021636
[9 empty] | 5.518 | 254.4423 | 0.021686
[9 empty] | 5.5118 | 254.3213 | 0.021673
[9 empty] | 5.5095 | 254.3807 | 0.021658
[9 empty] | 5.5075 | 254.4239 | 0.021647
[9 empty] | 5.5064 | 254.3634 | 0.021648
[9 empty] | 5.5053 | 254.3215 | 0.021647
[9 empty] | 5.5038 | 254.3746 | 0.021637
[9 empty] | 5.5104 | 254.4627 | 0.021655
[9 empty] | 5.5104 | 254.4161 | 0.021659
[9 empty] | 5.5082 | 254.4375 | 0.021649
[9 empty] | 5.5083 | 254.3283 | 0.021658
[9 empty] | 5.5184 | 254.3812 | 0.021693
[9 empty] | 5.5063 | 254.2994 | 0.021653
[9 empty] | 5.5152 | 254.4194 | 0.021677
[9 empty] | 5.5247 | 254.4387 | 0.021713
[9 empty] | 5.5194 | 254.3744 | 0.021698
[9 empty] | 5.5154 | 254.3583 | 0.021684
[9 empty] | 5.5065 | 254.4612 | 0.02164
[9 empty] | 5.5104 | 254.3578 | 0.021664
[9 empty] | 5.5112 | 254.4291 | 0.021661
[9 empty] | 5.5121 | 254.4797 | 0.02166
[9 empty] | 5.5097 | 254.4072 | 0.021657
[9 empty] | 5.5166 | 254.3771 | 0.021687
[9 empty] | 5.5141 | 254.4911 | 0.021667
[9 empty] | 5.5034 | 254.4185 | 0.021631
[9 empty] | 5.5096 | 254.4203 | 0.021655
[9 empty] | 5.5161 | 254.4623 | 0.021678
[9 empty] | 5.5151 | 254.3928 | 0.02168
[9 empty] | 5.5111 | 254.4165 | 0.021662
[9 empty] | 5.5084 | 254.4493 | 0.021648
[9 empty] | 5.5013 | 254.4676 | 0.021619
[9 empty] | 5.4952 | 254.3559 | 0.021604
[9 empty] | 5.5094 | 254.3641 | 0.02166
[9 empty] | 5.5174 | 254.428 | 0.021685
[9 empty] | 5.5092 | 254.3594 | 0.021659
[9 empty] | 5.5137 | 254.3988 | 0.021673
[9 empty] | 5.51 | 254.3174 | 0.021666
[9 empty] | 5.5147 | 254.3877 | 0.021678
[9 empty] | 5.5061 | 254.3498 | 0.021648
[9 empty] | 5.5175 | 254.3403 | 0.021693
[9 empty] | 5.5101 | 254.3266 | 0.021665
[9 empty] | 5.5123 | 254.47 | 0.021662
[9 empty] | 5.5101 | 254.3424 | 0.021664
[9 empty] | 5.5155 | 254.4415 | 0.021677
[9 empty] | 5.5041 | 254.4412 | 0.021632
[9 empty] | 5.5068 | 254.4215 | 0.021644
[9 empty] | 5.5117 | 254.4481 | 0.021661
[9 empty] | 5.5164 | 254.4296 | 0.021682
[9 empty] | 5.5102 | 254.3394 | 0.021665
[9 empty] | 5.5239 | 254.405 | 0.021713
[9 empty] | 5.5148 | 254.502 | 0.021669
[9 empty] | 5.5117 | 254.3911 | 0.021666
[9 empty] | 5.5144 | 254.3816 | 0.021677
[9 empty] | 5.5114 | 254.394 | 0.021665
[9 empty] | 5.5157 | 254.3403 | 0.021686
[9 empty] | 5.5113 | 254.4211 | 0.021662
[9 empty] | 5.5115 | 254.4703 | 0.021659
[9 empty] | 5.5091 | 254.3705 | 0.021658
[9 empty] | 5.5164 | 254.4634 | 0.021679
[9 empty] | 5.5116 | 254.4193 | 0.021663
[9 empty] | 5.5024 | 254.3864 | 0.02163
[9 empty] | 5.5079 | 254.3463 | 0.021655
[9 empty] | 5.5095 | 254.3693 | 0.021659
[9 empty] | 5.5074 | 254.4372 | 0.021646
[9 empty] | 5.5099 | 254.3603 | 0.021662
[9 empty] | 5.5199 | 254.4348 | 0.021695
[9 empty] | 5.5141 | 254.4043 | 0.021675
[9 empty] | 5.5132 | 254.3351 | 0.021677
[9 empty] | 5.5147 | 254.3499 | 0.021681
[9 empty] | 5.5018 | 254.3658 | 0.02163
[9 empty] | 5.5089 | 254.4664 | 0.021649
[9 empty] | 5.5097 | 254.4035 | 0.021657
[9 empty] | 5.5098 | 254.3666 | 0.021661
[9 empty] | 5.5177 | 254.3603 | 0.021693
[9 empty] | 5.5039 | 254.3356 | 0.02164
[9 empty] | 5.5098 | 254.4406 | 0.021655
[9 empty] | 5.5097 | 254.4013 | 0.021657
[9 empty] | 5.5091 | 254.294 | 0.021664
[9 empty] | 5.5119 | 254.3557 | 0.02167
[9 empty] | 5.5046 | 254.516 | 0.021628
[9 empty] | 5.5046 | 254.4697 | 0.021632
[9 empty] | 5.5042 | 254.3943 | 0.021637
[9 empty] | 5.5029 | 254.3982 | 0.021631
[9 empty] | 5.5231 | 254.4578 | 0.021705
[9 empty] | 5.5081 | 254.3864 | 0.021652
[9 empty] | 5.4927 | 254.4513 | 0.021586
[9 empty] | 5.5128 | 254.4438 | 0.021666
[9 empty] | 5.5103 | 254.3724 | 0.021662
[9 empty] | 5.5137 | 254.4203 | 0.021672
[9 empty] | 5.5058 | 254.4176 | 0.021641
[9 empty] | 5.5141 | 254.468 | 0.021669
[9 empty] | 5.514 | 254.4241 | 0.021673
[9 empty] | 5.5032 | 254.3791 | 0.021634
[9 empty] | 5.5092 | 254.4274 | 0.021653
[9 empty] | 5.5086 | 254.3652 | 0.021656
[9 empty] | 5.5167 | 254.3654 | 0.021688
[9 empty] | 5.5042 | 254.3711 | 0.021638
[9 empty] | 5.5106 | 254.3475 | 0.021666
[9 empty] | 5.5105 | 254.4527 | 0.021656
[9 empty] | 5.5128 | 254.4592 | 0.021665
[9 empty] | 5.5029 | 254.3219 | 0.021637
[9 empty] | 5.5116 | 254.4164 | 0.021664
[9 empty] | 5.5105 | 254.4183 | 0.021659
[9 empty] | 5.5086 | 254.3861 | 0.021655
[9 empty] | 5.5119 | 254.4251 | 0.021664
[9 empty] | 5.504 | 254.4162 | 0.021634
[9 empty] | 5.5168 | 254.3309 | 0.021691
[9 empty] | 5.4974 | 254.5014 | 0.021601
[9 empty] | 5.5157 | 254.4087 | 0.02168
[9 empty] | 5.5107 | 254.3261 | 0.021668
[9 empty] | 5.4997 | 254.414 | 0.021617
[9 empty] | 5.5094 | 254.3641 | 0.021659
[9 empty] | 5.5062 | 254.3693 | 0.021647
[9 empty] | 5.5092 | 254.4808 | 0.021649
[9 empty] | 5.5194 | 254.3911 | 0.021697
[9 empty] | 5.5132 | 254.4085 | 0.02167
[9 empty] | 5.508 | 254.414 | 0.02165
[9 empty] | 5.5146 | 254.3894 | 0.021678
[9 empty] | 5.5072 | 254.4922 | 0.02164
[9 empty] | 5.5102 | 254.3247 | 0.021666
[9 empty] | 5.5053 | 254.4014 | 0.02164
[9 empty] | 5.5051 | 254.3584 | 0.021643
[9 empty] | 5.5077 | 254.3509 | 0.021654
[9 empty] | 5.5157 | 254.4271 | 0.021679
[9 empty] | 5.5093 | 254.4092 | 0.021655
[9 empty] | 5.5081 | 254.3696 | 0.021654
[9 empty] | 5.4991 | 254.357 | 0.02162
[9 empty] | 5.5059 | 254.4179 | 0.021641
[9 empty] | 5.511 | 254.5145 | 0.021653
[9 empty] | 5.5082 | 254.3316 | 0.021657
[9 empty] | 5.5121 | 254.4175 | 0.021666
[9 empty] | 5.5192 | 254.4433 | 0.021691
[9 empty] | 5.5055 | 254.3512 | 0.021645
[9 empty] | 5.5071 | 254.4125 | 0.021646
[9 empty] | 5.5179 | 254.4197 | 0.021688
[9 empty] | 5.5143 | 254.3647 | 0.021679
[9 empty] | 5.5202 | 254.4259 | 0.021697
[9 empty] | 5.5059 | 254.4435 | 0.021639
[9 empty] | 5.5143 | 254.4915 | 0.021668
[9 empty] | 5.509 | 254.5072 | 0.021646
[9 empty] | 5.5108 | 254.3702 | 0.021664
[9 empty] | 5.5198 | 254.4426 | 0.021694
[9 empty] | 5.5117 | 254.2884 | 0.021675
[9 empty] | 5.5071 | 254.4798 | 0.021641
[9 empty] | 5.508 | 254.464 | 0.021645
[9 empty] | 5.5027 | 254.4282 | 0.021628
[9 empty] | 5.508 | 254.4669 | 0.021645
[9 empty] | 5.5111 | 254.3733 | 0.021666
[9 empty] | 5.5163 | 254.4256 | 0.021681
[9 empty] | 5.5099 | 254.5126 | 0.021649
[9 empty] | 5.5137 | 254.5266 | 0.021662
[9 empty] | 5.5077 | 254.3141 | 0.021657
[9 empty] | 5.5101 | 254.4527 | 0.021655
[9 empty] | 5.5049 | 254.427 | 0.021637
[9 empty] | 5.508 | 254.4705 | 0.021645
[9 empty] | 5.5029 | 254.3712 | 0.021634
[9 empty] | 5.5102 | 254.4193 | 0.021658
[9 empty] | 5.5204 | 254.3838 | 0.021701
[9 empty] | 5.5098 | 254.458 | 0.021653
[9 empty] | 5.5113 | 254.3511 | 0.021668
[9 empty] | 5.5119 | 254.3678 | 0.021669
[9 empty] | 5.5164 | 254.2845 | 0.021694
[9 empty] | 5.5079 | 254.3465 | 0.021655
[9 empty] | 5.4987 | 254.4756 | 0.021608
[9 empty] | 5.5127 | 254.3527 | 0.021674
[9 empty] | 5.5061 | 254.3206 | 0.02165
[9 empty] | 5.5184 | 254.3749 | 0.021694
[9 empty] | 5.5146 | 254.4481 | 0.021673
[9 empty] | 5.5148 | 254.346 | 0.021682
[9 empty] | 5.5091 | 254.3749 | 0.021658
[9 empty] | 5.499 | 254.3316 | 0.021621
[9 empty] | 5.4996 | 254.4617 | 0.021613
[9 empty] | 5.5156 | 254.4173 | 0.021679
[9 empty] | 5.511 | 254.4585 | 0.021658
[9 empty] | 5.5125 | 254.3598 | 0.021672
[9 empty] | 5.5039 | 254.4518 | 0.02163
[9 empty] | 5.5118 | 254.4548 | 0.021661
[9 empty] | 5.5043 | 254.4338 | 0.021634
[9 empty] | 5.5036 | 254.4135 | 0.021632
[9 empty] | 5.5119 | 254.3094 | 0.021674
[9 empty] | 5.5087 | 254.3367 | 0.021659
[9 empty] | 5.5094 | 254.3454 | 0.021661
[9 empty] | 5.5165 | 254.4022 | 0.021684
[9 empty] | 5.5069 | 254.4016 | 0.021647
[9 empty] | 5.5037 | 254.3462 | 0.021639
[9 empty] | 5.5038 | 254.3895 | 0.021635
[9 empty] | 5.5095 | 254.4852 | 0.02165
[9 empty] | 5.5026 | 254.4717 | 0.021624
[9 empty] | 5.5181 | 254.4609 | 0.021685
[9 empty] | 5.5123 | 254.3604 | 0.021671
[9 empty] | 5.509 | 254.3685 | 0.021658
[9 empty] | 5.5072 | 254.4155 | 0.021646
[9 empty] | 5.5015 | 254.3776 | 0.021627
[9 empty] | 5.5161 | 254.4172 | 0.021681
[9 empty] | 5.5127 | 254.4265 | 0.021667
[9 empty] | 5.5088 | 254.4333 | 0.021651
[9 empty] | 5.509 | 254.4232 | 0.021653
[9 empty] | 5.5133 | 254.4449 | 0.021668
[9 empty] | 5.501 | 254.4292 | 0.021621
[9 empty] | 5.5075 | 254.4988 | 0.02164
[9 empty] | 5.5079 | 254.3233 | 0.021657
[9 empty] | 5.514 | 254.3434 | 0.021679
[9 empty] | 5.5199 | 254.3995 | 0.021698
[9 empty] | 5.5072 | 254.3581 | 0.021651
[9 empty] | 5.5121 | 254.452 | 0.021662
[9 empty] | 5.5072 | 254.3981 | 0.021648
[9 empty] | 5.5156 | 254.4439 | 0.021677
[9 empty] | 5.5094 | 254.389 | 0.021658
[9 empty] | 5.509 | 254.4636 | 0.021649
[9 empty] | 5.5125 | 254.4213 | 0.021667
[9 empty] | 5.5095 | 254.284 | 0.021667
[9 empty] | 5.5115 | 254.4063 | 0.021664
[9 empty] | 5.5146 | 254.4483 | 0.021673
[9 empty] | 5.5114 | 254.3994 | 0.021664
[9 empty] | 5.5063 | 254.3483 | 0.021649
[9 empty] | 5.5051 | 254.4711 | 0.021634
[9 empty] | 5.5166 | 254.4172 | 0.021683
[9 empty] | 5.5116 | 254.4435 | 0.021661
[9 empty] | 5.5027 | 254.3808 | 0.021632
[9 empty] | 5.5088 | 254.4301 | 0.021651
[9 empty] | 5.5055 | 254.5087 | 0.021632
[9 empty] | 5.4984 | 254.4272 | 0.021611
[9 empty] | 5.5087 | 254.383 | 0.021655
[9 empty] | 5.5021 | 254.3587 | 0.021631
[9 empty] | 5.5158 | 254.4066 | 0.021681
[9 empty] | 5.5094 | 254.4336 | 0.021654
[9 empty] | 5.5133 | 254.4124 | 0.021671
[9 empty] | 5.5126 | 254.4136 | 0.021668
[9 empty] | 5.5096 | 254.4302 | 0.021655
[9 empty] | 5.5102 | 254.4215 | 0.021658
[9 empty] | 5.5033 | 254.4899 | 0.021625
[9 empty] | 5.5059 | 254.4632 | 0.021637
[9 empty] | 5.5103 | 254.3435 | 0.021665
[9 empty] | 5.499 | 254.4335 | 0.021613
[9 empty] | 5.5057 | 254.362 | 0.021645
[9 empty] | 5.5073 | 254.4087 | 0.021647
[9 empty] | 5.517 | 254.3657 | 0.021689
[9 empty] | 5.5011 | 254.3847 | 0.021625
[9 empty] | 5.5137 | 254.3779 | 0.021675
[9 empty] | 5.5065 | 254.3911 | 0.021646
[9 empty] | 5.5178 | 254.4313 | 0.021687
[9 empty] | 5.5145 | 254.3242 | 0.021683
[9 empty] | 5.5086 | 254.3581 | 0.021657
[9 empty] | 5.5111 | 254.4773 | 0.021657
[9 empty] | 5.5122 | 254.3823 | 0.021669
[9 empty] | 5.5026 | 254.4111 | 0.021629
[9 empty] | 5.519 | 254.3212 | 0.021701
[9 empty] | 5.5025 | 254.4112 | 0.021628
[9 empty] | 5.5073 | 254.4383 | 0.021645
[9 empty] | 5.51 | 254.3899 | 0.02166
[9 empty] | 5.5074 | 254.4219 | 0.021647
[9 empty] | 5.511 | 254.3918 | 0.021664
[9 empty] | 5.5069 | 254.442 | 0.021643
[9 empty] | 5.5129 | 254.4011 | 0.02167
[9 empty] | 5.5111 | 254.3835 | 0.021665
[9 empty] | 5.5123 | 254.4376 | 0.021665
[9 empty] | 5.5045 | 254.4146 | 0.021636
[9 empty] | 5.5098 | 254.3469 | 0.021663
[9 empty] | 5.5112 | 254.3878 | 0.021664
[9 empty] | 5.5084 | 254.4496 | 0.021648
[9 empty] | 5.5203 | 254.4043 | 0.021699
[9 empty] | 5.504 | 254.3784 | 0.021637
[9 empty] | 5.5196 | 254.4213 | 0.021695
[9 empty] | 5.5144 | 254.3282 | 0.021682
[9 empty] | 5.5088 | 254.342 | 0.021659
[9 empty] | 5.5167 | 254.3706 | 0.021688
[9 empty] | 5.5107 | 254.4466 | 0.021658
[9 empty] | 5.5053 | 254.4631 | 0.021635
[9 empty] | 5.5084 | 254.4 | 0.021652
[9 empty] | 5.5079 | 254.4213 | 0.021649
[9 empty] | 5.509 | 254.3637 | 0.021658
[9 empty] | 5.5039 | 254.4033 | 0.021634
[9 empty] | 5.5089 | 254.2919 | 0.021664
[9 empty] | 5.5093 | 254.3992 | 0.021656
[9 empty] | 5.5105 | 254.3381 | 0.021666
[9 empty] | 5.5149 | 254.4056 | 0.021678
[9 empty] | 5.5103 | 254.4038 | 0.02166
[9 empty] | 5.5072 | 254.4084 | 0.021647
[9 empty] | 5.5071 | 254.3378 | 0.021653
[9 empty] | 5.5061 | 254.4176 | 0.021642
[9 empty] | 5.5122 | 254.4041 | 0.021667
[9 empty] | 5.5065 | 254.4422 | 0.021642
[9 empty] | 5.514 | 254.4392 | 0.021671
[9 empty] | 5.5121 | 254.4583 | 0.021662
[9 empty] | 5.5195 | 254.4222 | 0.021694
[9 empty] | 5.5183 | 254.4583 | 0.021686
[9 empty] | 5.5127 | 254.4807 | 0.021663
[9 empty] | 5.5055 | 254.3025 | 0.021649
[9 empty] | 5.5081 | 254.3966 | 0.021652
[9 empty] | 5.5102 | 254.4919 | 0.021652
[9 empty] | 5.515 | 254.3914 | 0.021679
[9 empty] | 5.504 | 254.2923 | 0.021644
[9 empty] | 5.5023 | 254.3012 | 0.021637
[9 empty] | 5.5133 | 254.3866 | 0.021673
[9 empty] | 5.5112 | 254.3765 | 0.021666
[9 empty] | 5.512 | 254.3328 | 0.021672
[9 empty] | 5.5184 | 254.4381 | 0.021688
[9 empty] | 5.508 | 254.3829 | 0.021652
[9 empty] | 5.501 | 254.4252 | 0.021621
[9 empty] | 5.4985 | 254.4083 | 0.021613
[9 empty] | 5.5068 | 254.3832 | 0.021648
[9 empty] | 5.5097 | 254.3917 | 0.021658
[9 empty] | 5.5135 | 254.3922 | 0.021673
[9 empty] | 5.5123 | 254.37 | 0.021671
[9 empty] | 5.5019 | 254.4263 | 0.021625
[9 empty] | 5.508 | 254.4026 | 0.021651
[9 empty] | 5.5064 | 254.3907 | 0.021645
[9 empty] | 5.5092 | 254.384 | 0.021657
[9 empty] | 5.5105 | 254.4456 | 0.021657
[9 empty] | 5.4992 | 254.3609 | 0.021619
[9 empty] | 5.5097 | 254.3644 | 0.02166
[9 empty] | 5.5028 | 254.3954 | 0.021631
[9 empty] | 5.5092 | 254.4013 | 0.021656
[9 empty] | 5.5111 | 254.3862 | 0.021664
[9 empty] | 5.5103 | 254.3799 | 0.021662
[9 empty] | 5.5082 | 254.3758 | 0.021654
[9 empty] | 5.5063 | 254.3666 | 0.021647
[9 empty] | 5.5054 | 254.387 | 0.021642
[9 empty] | 5.5199 | 254.3782 | 0.0217
[9 empty] | 5.517 | 254.3806 | 0.021688
[9 empty] | 5.5043 | 254.3995 | 0.021636
[9 empty] | 5.5127 | 254.4286 | 0.021667
[9 empty] | 5.5103 | 254.4489 | 0.021656
[9 empty] | 5.5122 | 254.3857 | 0.021669
[9 empty] | 5.5205 | 254.4171 | 0.021698
[9 empty] | 5.5024 | 254.3416 | 0.021634
[9 empty] | 5.5072 | 254.4276 | 0.021645
[9 empty] | 5.5098 | 254.344 | 0.021663
[9 empty] | 5.5103 | 254.4029 | 0.02166
[9 empty] | 5.5148 | 254.3542 | 0.021682
[9 empty] | 5.513 | 254.3859 | 0.021672
[9 empty] | 5.5138 | 254.3481 | 0.021678
[9 empty] | 5.506 | 254.4683 | 0.021637
[9 empty] | 5.5123 | 254.3486 | 0.021672
[9 empty] | 5.5145 | 254.4525 | 0.021672
[9 empty] | 5.5083 | 254.4771 | 0.021646
[9 empty] | 5.5074 | 254.4282 | 0.021646
[9 empty] | 5.5087 | 254.3653 | 0.021657
[9 empty] | 5.5102 | 254.4223 | 0.021658
[9 empty] | 5.5103 | 254.3426 | 0.021665
[9 empty] | 5.514 | 254.3912 | 0.021675
[9 empty] | 5.5138 | 254.3923 | 0.021674
[9 empty] | 5.5141 | 254.3909 | 0.021676
[9 empty] | 5.5172 | 254.3217 | 0.021694
[9 empty] | 5.5119 | 254.3825 | 0.021668
[9 empty] | 5.5077 | 254.3503 | 0.021654
[9 empty] | 5.5075 | 254.3864 | 0.02165
[9 empty] | 5.5014 | 254.4562 | 0.02162
[9 empty] | 5.5081 | 254.3415 | 0.021656
[9 empty] | 5.5324 | 254.4116 | 0.021746
[9 empty] | 5.5128 | 254.4008 | 0.02167
[9 empty] | 5.5136 | 254.3962 | 0.021673
[9 empty] | 5.5163 | 254.4334 | 0.021681
[9 empty] | 5.5155 | 254.4259 | 0.021678
[9 empty] | 5.5107 | 254.3975 | 0.021662
[9 empty] | 5.5027 | 254.3417 | 0.021635
[9 empty] | 5.5144 | 254.4749 | 0.02167
[9 empty] | 5.5113 | 254.427 | 0.021662
[9 empty] | 5.5072 | 254.3987 | 0.021648
[9 empty] | 5.5193 | 254.4018 | 0.021695
[9 empty] | 5.5029 | 254.4217 | 0.021629
[9 empty] | 5.5111 | 254.3771 | 0.021665
[9 empty] | 5.5138 | 254.4027 | 0.021673
[9 empty] | 5.4996 | 254.4194 | 0.021616
[9 empty] | 5.5162 | 254.3409 | 0.021688
[9 empty] | 5.5095 | 254.4282 | 0.021654
[9 empty] | 5.5105 | 254.3971 | 0.021661
[9 empty] | 5.5089 | 254.401 | 0.021654
[9 empty] | 5.514 | 254.4818 | 0.021667
[9 empty] | 5.5095 | 254.4196 | 0.021655
[9 empty] | 5.5112 | 254.2811 | 0.021674
[9 empty] | 5.5007 | 254.4034 | 0.021622
[9 empty] | 5.5109 | 254.4053 | 0.021662
[9 empty] | 5.5065 | 254.4217 | 0.021643
[9 empty] | 5.5092 | 254.3582 | 0.021659
[9 empty] | 5.5092 | 254.3429 | 0.02166
[9 empty] | 5.5193 | 254.3722 | 0.021698
[9 empty] | 5.5151 | 254.3971 | 0.021679
[9 empty] | 5.5152 | 254.4583 | 0.021674
[9 empty] | 5.5119 | 254.3642 | 0.021669
[9 empty] | 5.5121 | 254.4208 | 0.021665
[9 empty] | 5.5125 | 254.4209 | 0.021667
[9 empty] | 5.5154 | 254.4339 | 0.021677
[9 empty] | 5.5115 | 254.4124 | 0.021664
[9 empty] | 5.5112 | 254.3432 | 0.021668
[9 empty] | 5.5064 | 254.4001 | 0.021645
[9 empty] | 5.4964 | 254.4205 | 0.021603
[9 empty] | 5.5132 | 254.3353 | 0.021677
[9 empty] | 5.5 | 254.3601 | 0.021623
[9 empty] | 5.5072 | 254.3147 | 0.021655
[9 empty] | 5.5138 | 254.3285 | 0.02168
[9 empty] | 5.5047 | 254.3796 | 0.02164
[9 empty] | 5.5153 | 254.3776 | 0.021682
[9 empty] | 5.5061 | 254.4292 | 0.021641
[9 empty] | 5.5105 | 254.4225 | 0.021659
[9 empty] | 5.5046 | 254.239 | 0.021651
[9 empty] | 5.5181 | 254.4561 | 0.021686
[9 empty] | 5.5109 | 254.4241 | 0.02166
[9 empty] | 5.5127 | 254.5039 | 0.021661
[9 empty] | 5.5188 | 254.3172 | 0.0217
[9 empty] | 5.5082 | 254.3897 | 0.021653
[9 empty] | 5.5116 | 254.4488 | 0.021661
[9 empty] | 5.5049 | 254.3747 | 0.021641
[9 empty] | 5.509 | 254.387 | 0.021656
[9 empty] | 5.5069 | 254.3746 | 0.021649
[9 empty] | 5.5142 | 254.3708 | 0.021678
[9 empty] | 5.5201 | 254.3924 | 0.021699
[9 empty] | 5.5075 | 254.414 | 0.021648
[9 empty] | 5.511 | 254.4005 | 0.021663
[9 empty] | 5.5102 | 254.4123 | 0.021659
[9 empty] | 5.5103 | 254.3385 | 0.021665
[9 empty] | 5.5124 | 254.3826 | 0.02167
[9 empty] | 5.5113 | 254.34 | 0.021669
[9 empty] | 5.5122 | 254.4304 | 0.021665
[9 empty] | 5.5028 | 254.442 | 0.021627
[9 empty] | 5.4999 | 254.3844 | 0.02162
[9 empty] | 5.5061 | 254.4507 | 0.021639
[9 empty] | 5.5186 | 254.3695 | 0.021695
[9 empty] | 5.5043 | 254.4057 | 0.021636
[9 empty] | 5.5091 | 254.4704 | 0.021649
[9 empty] | 5.5046 | 254.3206 | 0.021644
[9 empty] | 5.5094 | 254.3976 | 0.021657
[9 empty] | 5.5145 | 254.4603 | 0.021671
[9 empty] | 5.5161 | 254.4714 | 0.021677
[9 empty] | 5.5118 | 254.4444 | 0.021662
[9 empty] | 5.5119 | 254.3092 | 0.021674
[9 empty] | 5.5092 | 254.4217 | 0.021654
[9 empty] | 5.5113 | 254.4405 | 0.021661
[9 empty] | 5.5012 | 254.387 | 0.021625
[9 empty] | 5.5037 | 254.4693 | 0.021628
[9 empty] | 5.5191 | 254.4278 | 0.021692
[9 empty] | 5.5205 | 254.3568 | 0.021704
[9 empty] | 5.5127 | 254.446 | 0.021665
[9 empty] | 5.51 | 254.336 | 0.021664
[9 empty] | 5.5117 | 254.322 | 0.021672
[9 empty] | 5.5025 | 254.3825 | 0.021631
[9 empty] | 5.508 | 254.4051 | 0.021651
[9 empty] | 5.5071 | 254.3989 | 0.021647
[9 empty] | 5.5193 | 254.4064 | 0.021695
[9 empty] | 5.5149 | 254.2781 | 0.021688
[9 empty] | 5.5082 | 254.3805 | 0.021653
[9 empty] | 5.5074 | 254.4304 | 0.021646
[9 empty] | 5.508 | 254.4035 | 0.021651
[9 empty] | 5.5092 | 254.3259 | 0.021662
[9 empty] | 5.513 | 254.3419 | 0.021676
[9 empty] | 5.5111 | 254.4209 | 0.021661
[9 empty] | 5.5025 | 254.4652 | 0.021624
[9 empty] | 5.5115 | 254.4186 | 0.021663
[9 empty] | 5.5021 | 254.4267 | 0.021626
[9 empty] | 5.5058 | 254.4378 | 0.021639
[9 empty] | 5.5169 | 254.4228 | 0.021684
[9 empty] | 5.5127 | 254.4533 | 0.021665
[9 empty] | 5.5063 | 254.4586 | 0.021639
[9 empty] | 5.5171 | 254.4458 | 0.021683
[9 empty] | 5.5085 | 254.4045 | 0.021652
[9 empty] | 5.5119 | 254.3591 | 0.02167
[9 empty] | 5.5088 | 254.4502 | 0.02165
[9 empty] | 5.5128 | 254.362 | 0.021673
[9 empty] | 5.5123 | 254.4501 | 0.021663
[9 empty] | 5.504 | 254.3798 | 0.021637
[9 empty] | 5.5079 | 254.4241 | 0.021648
[9 empty] | 5.5178 | 254.408 | 0.021689
[9 empty] | 5.5158 | 254.3937 | 0.021682
[9 empty] | 5.5156 | 254.4037 | 0.02168
[9 empty] | 5.5068 | 254.4607 | 0.021641
[9 empty] | 5.5091 | 254.4614 | 0.02165
[9 empty] | 5.5129 | 254.4423 | 0.021667
[9 empty] | 5.5141 | 254.3746 | 0.021677
[9 empty] | 5.5101 | 254.3745 | 0.021661
[9 empty] | 5.512 | 254.4145 | 0.021666
[9 empty] | 5.5052 | 254.4656 | 0.021634
[9 empty] | 5.5132 | 254.4378 | 0.021668
[9 empty] | 5.5078 | 254.3457 | 0.021655
[9 empty] | 5.5154 | 254.4521 | 0.021676
[9 empty] | 5.5101 | 254.4456 | 0.021655
[9 empty] | 5.505 | 254.455 | 0.021634
[9 empty] | 5.5169 | 254.3379 | 0.021691
[9 empty] | 5.5116 | 254.3137 | 0.021672
[9 empty] | 5.5078 | 254.4667 | 0.021644
[9 empty] | 5.5133 | 254.4458 | 0.021668
[9 empty] | 5.5121 | 254.3906 | 0.021668
[9 empty] | 5.5152 | 254.3456 | 0.021684
[9 empty] | 5.5094 | 254.3834 | 0.021658
[9 empty] | 5.5121 | 254.3917 | 0.021668
[9 empty] | 5.5154 | 254.4313 | 0.021678
[9 empty] | 5.5002 | 254.4288 | 0.021618
[9 empty] | 5.5153 | 254.3923 | 0.02168
[9 empty] | 5.5157 | 254.4544 | 0.021676
[9 empty] | 5.5137 | 254.3633 | 0.021676
[9 empty] | 5.509 | 254.3737 | 0.021657
[9 empty] | 5.512 | 254.3905 | 0.021668
[9 empty] | 5.5103 | 254.3531 | 0.021664
[9 empty] | 5.5184 | 254.4228 | 0.02169
[9 empty] | 5.516 | 254.2819 | 0.021692
[9 empty] | 5.5077 | 254.3628 | 0.021653
[9 empty] | 5.51 | 254.4474 | 0.021655
[9 empty] | 5.5079 | 254.3619 | 0.021654
[9 empty] | 5.5086 | 254.4326 | 0.021651
[9 empty] | 5.5117 | 254.4231 | 0.021664
[9 empty] | 5.5037 | 254.3604 | 0.021637
[9 empty] | 5.5118 | 254.3669 | 0.021669
[9 empty] | 5.5107 | 254.3516 | 0.021666
[9 empty] | 5.506 | 254.3638 | 0.021646
[9 empty] | 5.5075 | 254.2858 | 0.021659
[9 empty] | 5.5088 | 254.3713 | 0.021657
[9 empty] | 5.5073 | 254.4265 | 0.021646
[9 empty] | 5.5096 | 254.4285 | 0.021655
[9 empty] | 5.51 | 254.3687 | 0.021661
[9 empty] | 5.5064 | 254.3422 | 0.02165
[9 empty] | 5.5071 | 254.397 | 0.021648
[9 empty] | 5.5141 | 254.3838 | 0.021676
[9 empty] | 5.5119 | 254.463 | 0.021661
[9 empty] | 5.5131 | 254.4204 | 0.021669
[9 empty] | 5.5117 | 254.455 | 0.021661
[9 empty] | 5.5051 | 254.3154 | 0.021647
[9 empty] | 5.515 | 254.3506 | 0.021683
[9 empty] | 5.5222 | 254.4467 | 0.021703
[9 empty] | 5.5082 | 254.3837 | 0.021653
[9 empty] | 5.5231 | 254.3686 | 0.021713
[9 empty] | 5.5129 | 254.3493 | 0.021675
[9 empty] | 5.5123 | 254.4793 | 0.021661
[9 empty] | 5.5088 | 254.3403 | 0.021659
[9 empty] | 5.5117 | 254.4286 | 0.021663
[9 empty] | 5.5026 | 254.3792 | 0.021631
[9 empty] | 5.5212 | 254.4877 | 0.021695
[9 empty] | 5.5113 | 254.4206 | 0.021662
[9 empty] | 5.5133 | 254.397 | 0.021672
[9 empty] | 5.5085 | 254.4535 | 0.021648
[9 empty] | 5.5094 | 254.4076 | 0.021656
[9 empty] | 5.5061 | 254.4077 | 0.021643
[9 empty] | 5.509 | 254.4339 | 0.021652
[9 empty] | 5.5046 | 254.3376 | 0.021643
[9 empty] | 5.5144 | 254.3791 | 0.021678
[9 empty] | 5.511 | 254.4488 | 0.021659
[9 empty] | 5.502 | 254.3785 | 0.021629
[9 empty] | 5.51 | 254.3941 | 0.021659
[9 empty] | 5.5092 | 254.4469 | 0.021652
[9 empty] | 5.5027 | 254.4326 | 0.021627
[9 empty] | 5.5064 | 254.3462 | 0.021649
[9 empty] | 5.5093 | 254.3262 | 0.021662
[9 empty] | 5.5047 | 254.3926 | 0.021639
[9 empty] | 5.5096 | 254.3407 | 0.021662
[9 empty] | 5.5151 | 254.3426 | 0.021684
[9 empty] | 5.5241 | 254.42 | 0.021713
[9 empty] | 5.508 | 254.3506 | 0.021655
[9 empty] | 5.507 | 254.3597 | 0.02165
[9 empty] | 5.5057 | 254.4447 | 0.021638
[9 empty] | 5.5089 | 254.3402 | 0.02166
[9 empty] | 5.5084 | 254.3202 | 0.021659
[9 empty] | 5.5105 | 254.3155 | 0.021668
[9 empty] | 5.5136 | 254.4807 | 0.021666
[9 empty] | 5.5083 | 254.3927 | 0.021653
[9 empty] | 5.5123 | 254.3149 | 0.021675
[9 empty] | 5.511 | 254.3766 | 0.021665
[9 empty] | 5.5108 | 254.4638 | 0.021656
[9 empty] | 5.5108 | 254.439 | 0.021658
[9 empty] | 5.5127 | 254.3817 | 0.021671
[9 empty] | 5.5048 | 254.3599 | 0.021642
[9 empty] | 5.5038 | 254.3718 | 0.021637
[9 empty] | 5.5076 | 254.3512 | 0.021654
[9 empty] | 5.5125 | 254.4333 | 0.021666
[9 empty] | 5.5053 | 254.4489 | 0.021636
[9 empty] | 5.516 | 254.4921 | 0.021675
[9 empty] | 5.5067 | 254.3986 | 0.021646
[9 empty] | 5.5093 | 254.3683 | 0.021659
[9 empty] | 5.5115 | 254.4536 | 0.02166
[9 empty] | 5.5084 | 254.4196 | 0.021651
[9 empty] | 5.5169 | 254.3811 | 0.021688
[9 empty] | 5.506 | 254.3528 | 0.021647
[9 empty] | 5.5106 | 254.4352 | 0.021658
[9 empty] | 5.5091 | 254.4376 | 0.021652
[9 empty] | 5.5082 | 254.4962 | 0.021644
[9 empty] | 5.5079 | 254.4846 | 0.021643
[9 empty] | 5.5061 | 254.4171 | 0.021642
[9 empty] | 5.5098 | 254.4112 | 0.021657
[9 empty] | 5.5097 | 254.3621 | 0.021661
[9 empty] | 5.508 | 254.4062 | 0.02165
[9 empty] | 5.5002 | 254.3911 | 0.021621
[9 empty] | 5.5125 | 254.3937 | 0.021669
[9 empty] | 5.5148 | 254.4124 | 0.021677
[9 empty] | 5.5124 | 254.4195 | 0.021667
[9 empty] | 5.505 | 254.4068 | 0.021639
[9 empty] | 5.5085 | 254.4958 | 0.021645
[9 empty] | 5.5119 | 254.4062 | 0.021666
[9 empty] | 5.5038 | 254.4009 | 0.021634
[9 empty] | 5.509 | 254.394 | 0.021655
[9 empty] | 5.4987 | 254.4254 | 0.021612
[9 empty] | 5.5127 | 254.3586 | 0.021673
[9 empty] | 5.5099 | 254.3905 | 0.021659
[9 empty] | 5.5156 | 254.4021 | 0.02168
[9 empty] | 5.5168 | 254.398 | 0.021686
[9 empty] | 5.5084 | 254.4126 | 0.021652
[9 empty] | 5.5143 | 254.4305 | 0.021673
[9 empty] | 5.4995 | 254.3806 | 0.021619
[9 empty] | 5.514 | 254.4752 | 0.021668
[9 empty] | 5.5 | 254.4624 | 0.021614
[9 empty] | 5.5092 | 254.505 | 0.021647
[9 empty] | 5.5162 | 254.3906 | 0.021684
[9 empty] | 5.5086 | 254.4133 | 0.021652
[9 empty] | 5.5102 | 254.4089 | 0.021659
[9 empty] | 5.5099 | 254.3532 | 0.021662
[9 empty] | 5.5083 | 254.4058 | 0.021652
[9 empty] | 5.5169 | 254.4309 | 0.021683
[9 empty] | 5.5026 | 254.3582 | 0.021633
[9 empty] | 5.5168 | 254.4558 | 0.021681
[9 empty] | 5.5099 | 254.4478 | 0.021654
[9 empty] | 5.5175 | 254.3975 | 0.021689
[9 empty] | 5.5125 | 254.3659 | 0.021671
[9 empty] | 5.5056 | 254.3301 | 0.021647
[9 empty] | 5.5151 | 254.4982 | 0.02167
[9 empty] | 5.5166 | 254.4037 | 0.021685
[9 empty] | 5.5145 | 254.3063 | 0.021685
[9 empty] | 5.5105 | 254.4231 | 0.021659
[9 empty] | 5.5077 | 254.267 | 0.021661
[9 empty] | 5.5151 | 254.4092 | 0.021678
[9 empty] | 5.5034 | 254.371 | 0.021635
[9 empty] | 5.5132 | 254.3451 | 0.021676
[9 empty] | 5.5135 | 254.4687 | 0.021667
[9 empty] | 5.5061 | 254.4449 | 0.021639
[9 empty] | 5.5147 | 254.4088 | 0.021677
[9 empty] | 5.514 | 254.379 | 0.021676
[9 empty] | 5.5084 | 254.3499 | 0.021657
[9 empty] | 5.5077 | 254.366 | 0.021653
[9 empty] | 5.5094 | 254.4233 | 0.021655
[9 empty] | 5.5082 | 254.413 | 0.021651
[9 empty] | 5.5107 | 254.3318 | 0.021667
[9 empty] | 5.5054 | 254.4344 | 0.021638
[9 empty] | 5.5025 | 254.4027 | 0.021629
[9 empty] | 5.5187 | 254.3914 | 0.021694
[9 empty] | 5.5088 | 254.4105 | 0.021653
[9 empty] | 5.5106 | 254.3436 | 0.021666
[9 empty] | 5.5057 | 254.4209 | 0.02164
[9 empty] | 5.516 | 254.4231 | 0.02168
[9 empty] | 5.5113 | 254.3908 | 0.021665
[9 empty] | 5.5065 | 254.4365 | 0.021642
[9 empty] | 5.5108 | 254.367 | 0.021665
[9 empty] | 5.5162 | 254.3888 | 0.021684
[9 empty] | 5.4981 | 254.4465 | 0.021608
[9 empty] | 5.5049 | 254.3013 | 0.021647
[9 empty] | 5.5115 | 254.469 | 0.021659
[9 empty] | 5.5129 | 254.3592 | 0.021674
[9 empty] | 5.5172 | 254.3332 | 0.021693
[9 empty] | 5.5059 | 254.4264 | 0.02164
[9 empty] | 5.5122 | 254.4499 | 0.021663
[9 empty] | 5.5046 | 254.5477 | 0.021625
[9 empty] | 5.5015 | 254.362 | 0.021629
[9 empty] | 5.5145 | 254.4328 | 0.021674
[9 empty] | 5.5053 | 254.3928 | 0.021641
[9 empty] | 5.4994 | 254.5512 | 0.021604
[9 empty] | 5.5125 | 254.396 | 0.021669
[9 empty] | 5.5051 | 254.3931 | 0.02164
[9 empty] | 5.5187 | 254.3525 | 0.021697
[9 empty] | 5.5106 | 254.3627 | 0.021664
[9 empty] | 5.5129 | 254.3416 | 0.021675
[9 empty] | 5.5077 | 254.3476 | 0.021654
[9 empty] | 5.5151 | 254.36 | 0.021682
[9 empty] | 5.5137 | 254.3916 | 0.021674
[9 empty] | 5.5083 | 254.4324 | 0.021649
[9 empty] | 5.5125 | 254.3273 | 0.021675
[9 empty] | 5.5077 | 254.3773 | 0.021652
[9 empty] | 5.5214 | 254.3663 | 0.021706
[9 empty] | 5.5091 | 254.2885 | 0.021665
[9 empty] | 5.5056 | 254.3314 | 0.021648
[9 empty] | 5.5132 | 254.3724 | 0.021674
[9 empty] | 5.5143 | 254.4563 | 0.021671
[9 empty] | 5.5121 | 254.3886 | 0.021668
[9 empty] | 5.5082 | 254.3939 | 0.021652
[9 empty] | 5.5148 | 254.3373 | 0.021683
[9 empty] | 5.5104 | 254.3856 | 0.021662
[9 empty] | 5.507 | 254.477 | 0.02164
[9 empty] | 5.5086 | 254.373 | 0.021656
[9 empty] | 5.508 | 254.3883 | 0.021652
[9 empty] | 5.5095 | 254.4004 | 0.021657
[9 empty] | 5.5064 | 254.4398 | 0.021641
[9 empty] | 5.5108 | 254.4591 | 0.021657
[9 empty] | 5.5109 | 254.4373 | 0.021659
[9 empty] | 5.5095 | 254.3838 | 0.021658
[9 empty] | 5.5126 | 254.3944 | 0.02167
[9 empty] | 5.5077 | 254.3524 | 0.021654
[9 empty] | 5.5079 | 254.4454 | 0.021647
[9 empty] | 5.508 | 254.5073 | 0.021642
[9 empty] | 5.4991 | 254.3817 | 0.021618
[9 empty] | 5.5115 | 254.3939 | 0.021665
[9 empty] | 5.5167 | 254.2871 | 0.021695
[9 empty] | 5.5063 | 254.4471 | 0.02164
[9 empty] | 5.5131 | 254.3624 | 0.021674
[9 empty] | 5.5096 | 254.3773 | 0.021659
[9 empty] | 5.4993 | 254.4294 | 0.021614
[9 empty] | 5.5015 | 254.3838 | 0.021627
[9 empty] | 5.5081 | 254.3965 | 0.021652
[9 empty] | 5.4993 | 254.3826 | 0.021618
[9 empty] | 5.5027 | 254.4343 | 0.021627
[9 empty] | 5.5079 | 254.3432 | 0.021655
[9 empty] | 5.5121 | 254.4686 | 0.021661
[9 empty] | 5.5167 | 254.4097 | 0.021684
[9 empty] | 5.5082 | 254.3533 | 0.021656
[9 empty] | 5.5108 | 254.3507 | 0.021666
[9 empty] | 5.5137 | 254.4519 | 0.021669
[9 empty] | 5.5101 | 254.3322 | 0.021665
[9 empty] | 5.504 | 254.3916 | 0.021636
[9 empty] | 5.5031 | 254.3668 | 0.021634
[9 empty] | 5.5177 | 254.3672 | 0.021692
[9 empty] | 5.5055 | 254.4018 | 0.021641
[9 empty] | 5.5182 | 254.421 | 0.021689
[9 empty] | 5.5135 | 254.3308 | 0.021678
[9 empty] | 5.5024 | 254.342 | 0.021634
[9 empty] | 5.514 | 254.4286 | 0.021672
[9 empty] | 5.5085 | 254.4123 | 0.021652
[9 empty] | 5.5191 | 254.3797 | 0.021696
[9 empty] | 5.5124 | 254.3427 | 0.021673
[9 empty] | 5.506 | 254.3302 | 0.021649
[9 empty] | 5.5179 | 254.3722 | 0.021692
[9 empty] | 5.496 | 254.4033 | 0.021603
[9 empty] | 5.5014 | 254.4272 | 0.021623
[9 empty] | 5.5022 | 254.4094 | 0.021627
[9 empty] | 5.5057 | 254.3119 | 0.021649
[9 empty] | 5.5118 | 254.4604 | 0.021661
[9 empty] | 5.5029 | 254.417 | 0.021629
[9 empty] | 5.5208 | 254.3355 | 0.021707
[9 empty] | 5.5078 | 254.4399 | 0.021647
[9 empty] | 5.5055 | 254.3874 | 0.021642
[9 empty] | 5.5161 | 254.2706 | 0.021694
[9 empty] | 5.5097 | 254.3431 | 0.021662
[9 empty] | 5.5053 | 254.4093 | 0.02164
[9 empty] | 5.5179 | 254.3266 | 0.021696
[9 empty] | 5.5114 | 254.4144 | 0.021663
[9 empty] | 5.5144 | 254.4147 | 0.021675
[9 empty] | 5.5172 | 254.3876 | 0.021688
[9 empty] | 5.5173 | 254.3935 | 0.021688
[9 empty] | 5.5087 | 254.3589 | 0.021657
[9 empty] | 5.5021 | 254.4211 | 0.021626
[9 empty] | 5.511 | 254.432 | 0.02166
[9 empty] | 5.5076 | 254.4457 | 0.021645
[9 empty] | 5.5161 | 254.4688 | 0.021677
[9 empty] | 5.5086 | 254.2905 | 0.021663
[9 empty] | 5.5106 | 254.4715 | 0.021655
[9 empty] | 5.5129 | 254.4102 | 0.021669
[9 empty] | 5.5118 | 254.4721 | 0.02166
[9 empty] | 5.5153 | 254.4323 | 0.021677
[9 empty] | 5.5099 | 254.3987 | 0.021659
[9 empty] | 5.5092 | 254.4626 | 0.02165
[9 empty] | 5.5005 | 254.4346 | 0.021619
[9 empty] | 5.5025 | 254.3376 | 0.021634
[9 empty] | 5.5007 | 254.4149 | 0.021621
[9 empty] | 5.5066 | 254.3524 | 0.02165
[9 empty] | 5.5064 | 254.4021 | 0.021645
[9 empty] | 5.5066 | 254.3733 | 0.021648
[9 empty] | 5.5157 | 254.3696 | 0.021684
[9 empty] | 5.5082 | 254.402 | 0.021651
[9 empty] | 5.5066 | 254.4389 | 0.021642
[9 empty] | 5.5118 | 254.4099 | 0.021665
[9 empty] | 5.5041 | 254.4538 | 0.021631
[9 empty] | 5.5163 | 254.3371 | 0.021689
[9 empty] | 5.51 | 254.4205 | 0.021657
[9 empty] | 5.4945 | 254.34 | 0.021603
[9 empty] | 5.5008 | 254.3116 | 0.02163
[9 empty] | 5.5106 | 254.3615 | 0.021665
[9 empty] | 5.5135 | 254.4069 | 0.021672
[9 empty] | 5.5037 | 254.4562 | 0.021629
[9 empty] | 5.5143 | 254.3947 | 0.021676
[9 empty] | 5.5119 | 254.4315 | 0.021664
[9 empty] | 5.5136 | 254.2742 | 0.021684
[9 empty] | 5.5072 | 254.421 | 0.021646
[9 empty] | 5.5077 | 254.4035 | 0.021649
[9 empty] | 5.5178 | 254.369 | 0.021692
[9 empty] | 5.5082 | 254.4353 | 0.021649
[9 empty] | 5.5043 | 254.3115 | 0.021644
[9 empty] | 5.5079 | 254.3939 | 0.021651
[9 empty] | 5.5126 | 254.471 | 0.021663
[9 empty] | 5.5121 | 254.4084 | 0.021666
[9 empty] | 5.5204 | 254.4278 | 0.021697
[9 empty] | 5.5105 | 254.2879 | 0.02167
[9 empty] | 5.5037 | 254.3923 | 0.021635
[9 empty] | 5.5069 | 254.425 | 0.021645
[9 empty] | 5.5093 | 254.4653 | 0.021651
[9 empty] | 5.5133 | 254.4323 | 0.021669
[9 empty] | 5.516 | 254.4977 | 0.021674
[9 empty] | 5.5053 | 254.5212 | 0.02163
[9 empty] | 5.506 | 254.4769 | 0.021637
[9 empty] | 5.5037 | 254.4447 | 0.02163
[9 empty] | 5.5123 | 254.4259 | 0.021666
[9 empty] | 5.5122 | 254.4143 | 0.021666
[9 empty] | 5.5072 | 254.3684 | 0.021651
[9 empty] | 5.5131 | 254.3572 | 0.021675
[9 empty] | 5.5187 | 254.4354 | 0.02169
[9 empty] | 5.5051 | 254.4138 | 0.021638
[9 empty] | 5.5121 | 254.4039 | 0.021667
[9 empty] | 5.5087 | 254.3468 | 0.021658
[9 empty] | 5.5028 | 254.4321 | 0.021628
[9 empty] | 5.5109 | 254.4064 | 0.021662
[9 empty] | 5.4968 | 254.4362 | 0.021604
[9 empty] | 5.5072 | 254.3612 | 0.021651
[9 empty] | 5.5077 | 254.3745 | 0.021652
[9 empty] | 5.5017 | 254.3979 | 0.021626
[9 empty] | 5.5117 | 254.3652 | 0.021669
[9 empty] | 5.5134 | 254.3875 | 0.021673
[9 empty] | 5.4979 | 254.4103 | 0.02161
[9 empty] | 5.4981 | 254.3363 | 0.021617
[9 empty] | 5.5066 | 254.4628 | 0.02164
[9 empty] | 5.5138 | 254.4844 | 0.021666
[9 empty] | 5.5024 | 254.3684 | 0.021632
[9 empty] | 5.5149 | 254.3752 | 0.02168
[9 empty] | 5.5143 | 254.3327 | 0.021681
[9 empty] | 5.5088 | 254.2756 | 0.021665
[9 empty] | 5.5034 | 254.4543 | 0.021628
[9 empty] | 5.5037 | 254.4235 | 0.021632
[9 empty] | 5.5199 | 254.4278 | 0.021695
[9 empty] | 5.5096 | 254.363 | 0.02166
[9 empty] | 5.5184 | 254.4842 | 0.021685
[9 empty] | 5.5151 | 254.4189 | 0.021677
[9 empty] | 5.5148 | 254.3207 | 0.021684
[9 empty] | 5.5088 | 254.358 | 0.021658
[9 empty] | 5.5082 | 254.4015 | 0.021652
[9 empty] | 5.5107 | 254.4409 | 0.021658
[9 empty] | 5.5109 | 254.4191 | 0.021661
[9 empty] | 5.5023 | 254.4459 | 0.021625
[9 empty] | 5.5109 | 254.3587 | 0.021666
[9 empty] | 5.5167 | 254.3725 | 0.021688
[9 empty] | 5.5137 | 254.414 | 0.021672
[9 empty] | 5.5107 | 254.4116 | 0.021661
[9 empty] | 5.5093 | 254.446 | 0.021652
[9 empty] | 5.5116 | 254.4133 | 0.021664
[9 empty] | 5.5099 | 254.4332 | 0.021656
[9 empty] | 5.5195 | 254.4269 | 0.021694
[9 empty] | 5.5094 | 254.3522 | 0.021661
[9 empty] | 5.519 | 254.4431 | 0.02169
[9 empty] | 5.5057 | 254.4659 | 0.021636
[9 empty] | 5.5138 | 254.434 | 0.021671
[9 empty] | 5.5019 | 254.3613 | 0.02163
[9 empty] | 5.5132 | 254.4008 | 0.021671
[9 empty] | 5.5129 | 254.424 | 0.021668
[9 empty] | 5.5117 | 254.3875 | 0.021667
[9 empty] | 5.5119 | 254.4232 | 0.021664
[9 empty] | 5.5104 | 254.3789 | 0.021662
[9 empty] | 5.5102 | 254.5128 | 0.02165
[9 empty] | 5.5145 | 254.453 | 0.021672
[9 empty] | 5.512 | 254.3257 | 0.021673
[9 empty] | 5.5084 | 254.4289 | 0.02165
[9 empty] | 5.5096 | 254.3667 | 0.02166
[9 empty] | 5.5044 | 254.4355 | 0.021634
[9 empty] | 5.5129 | 254.5152 | 0.02166
[9 empty] | 5.5051 | 254.3637 | 0.021643
[9 empty] | 5.5093 | 254.4786 | 0.021649
[9 empty] | 5.5151 | 254.335 | 0.021684
[9 empty] | 5.5033 | 254.4459 | 0.021629
[9 empty] | 5.5027 | 254.5075 | 0.021621
[9 empty] | 5.5001 | 254.4345 | 0.021617
[9 empty] | 5.5095 | 254.3959 | 0.021657
[9 empty] | 5.5119 | 254.4078 | 0.021666
[9 empty] | 5.5094 | 254.4709 | 0.02165
[9 empty] | 5.5012 | 254.3855 | 0.021625
[9 empty] | 5.5149 | 254.4465 | 0.021674
[9 empty] | 5.4997 | 254.5008 | 0.02161
[9 empty] | 5.5107 | 254.4191 | 0.02166
[9 empty] | 5.5111 | 254.3661 | 0.021666
[9 empty] | 5.5081 | 254.4045 | 0.021651
[9 empty] | 5.514 | 254.4534 | 0.02167
[9 empty] | 5.5161 | 254.3793 | 0.021685
[9 empty] | 5.5017 | 254.3615 | 0.02163
[9 empty] | 5.505 | 254.3775 | 0.021641
[9 empty] | 5.5114 | 254.4044 | 0.021664
[9 empty] | 5.5014 | 254.4031 | 0.021625
[9 empty] | 5.5116 | 254.3764 | 0.021667
[9 empty] | 5.5102 | 254.4266 | 0.021657
[9 empty] | 5.5066 | 254.4048 | 0.021645
[9 empty] | 5.5083 | 254.4122 | 0.021651
[9 empty] | 5.5029 | 254.4265 | 0.021629
[9 empty] | 5.51 | 254.388 | 0.02166
[9 empty] | 5.5147 | 254.4853 | 0.02167
[9 empty] | 5.5179 | 254.4838 | 0.021683
[9 empty] | 5.5095 | 254.4893 | 0.021649
[9 empty] | 5.5055 | 254.3372 | 0.021647
[9 empty] | 5.5052 | 254.3211 | 0.021647
[9 empty] | 5.5126 | 254.4605 | 0.021664
[9 empty] | 5.5122 | 254.3343 | 0.021673
[9 empty] | 5.5077 | 254.3487 | 0.021654
[9 empty] | 5.5075 | 254.4691 | 0.021643
[9 empty] | 5.5181 | 254.3458 | 0.021695
[9 empty] | 5.5159 | 254.3646 | 0.021685
[9 empty] | 5.515 | 254.4967 | 0.02167
[9 empty] | 5.5069 | 254.3526 | 0.021651
[9 empty] | 5.5069 | 254.2726 | 0.021657
[9 empty] | 5.5196 | 254.4338 | 0.021694
[9 empty] | 5.5034 | 254.4993 | 0.021624
[9 empty] | 5.5143 | 254.3185 | 0.021683
[9 empty] | 5.5201 | 254.3476 | 0.021703
[9 empty] | 5.5058 | 254.4082 | 0.021642
[9 empty] | 5.5085 | 254.472 | 0.021647
[9 empty] | 5.5112 | 254.3781 | 0.021665
[9 empty] | 5.5129 | 254.4091 | 0.02167
[9 empty] | 5.5019 | 254.4063 | 0.021627
[9 empty] | 5.52 | 254.4643 | 0.021693
[9 empty] | 5.5031 | 254.3228 | 0.021638
[9 empty] | 5.5061 | 254.411 | 0.021642
[9 empty] | 5.5046 | 254.3314 | 0.021643
[9 empty] | 5.511 | 254.4795 | 0.021656
[9 empty] | 5.5052 | 254.4412 | 0.021637
[9 empty] | 5.5157 | 254.3751 | 0.021683
[9 empty] | 5.5015 | 254.3517 | 0.02163
[9 empty] | 5.5085 | 254.4922 | 0.021645
[9 empty] | 5.5044 | 254.4644 | 0.021631
[9 empty] | 5.5105 | 254.374 | 0.021663
[9 empty] | 5.5106 | 254.334 | 0.021667
[9 empty] | 5.5064 | 254.4105 | 0.021644
[9 empty] | 5.5138 | 254.4294 | 0.021671
[9 empty] | 5.5081 | 254.4566 | 0.021647
[9 empty] | 5.5113 | 254.4334 | 0.021661
[9 empty] | 5.5141 | 254.4885 | 0.021667
[9 empty] | 5.524 | 254.4903 | 0.021706
[9 empty] | 5.5107 | 254.3888 | 0.021662
[9 empty] | 5.5143 | 254.3719 | 0.021678
[9 empty] | 5.518 | 254.445 | 0.021686
[9 empty] | 5.5092 | 254.3459 | 0.02166
[9 empty] | 5.5112 | 254.3603 | 0.021667
[9 empty] | 5.5163 | 254.3635 | 0.021687
[9 empty] | 5.5104 | 254.4496 | 0.021656
[9 empty] | 5.5025 | 254.374 | 0.021632
[9 empty] | 5.5185 | 254.3718 | 0.021695
[9 empty] | 5.5043 | 254.3251 | 0.021643
[9 empty] | 5.5104 | 254.3123 | 0.021668
[9 empty] | 5.5096 | 254.3615 | 0.02166
[9 empty] | 5.5122 | 254.3982 | 0.021668
[9 empty] | 5.5112 | 254.4651 | 0.021658
[9 empty] | 5.5136 | 254.3342 | 0.021679
[9 empty] | 5.511 | 254.4403 | 0.021659
[9 empty] | 5.5162 | 254.3144 | 0.02169
[9 empty] | 5.5132 | 254.3851 | 0.021673
[9 empty] | 5.5036 | 254.3756 | 0.021636
[9 empty] | 5.5103 | 254.3288 | 0.021666
[9 empty] | 5.5139 | 254.4007 | 0.021674
[9 empty] | 5.514 | 254.382 | 0.021676
[9 empty] | 5.5041 | 254.4834 | 0.021628
[9 empty] | 5.5071 | 254.4538 | 0.021643
[9 empty] | 5.51 | 254.3792 | 0.021661
[9 empty] | 5.5196 | 254.3762 | 0.021699
[9 empty] | 5.5044 | 254.4114 | 0.021636
[9 empty] | 5.5076 | 254.3684 | 0.021652
[9 empty] | 5.502 | 254.4037 | 0.021627
[9 empty] | 5.5096 | 254.4977 | 0.021649
[9 empty] | 5.5267 | 254.4149 | 0.021723
[9 empty] | 5.5061 | 254.4583 | 0.021639
[9 empty] | 5.5115 | 254.4219 | 0.021663
[9 empty] | 5.5042 | 254.4303 | 0.021633
[9 empty] | 5.5081 | 254.5422 | 0.021639
[9 empty] | 5.5173 | 254.3831 | 0.021689
[9 empty] | 5.5031 | 254.4328 | 0.021629
[9 empty] | 5.5065 | 254.483 | 0.021638
[9 empty] | 5.5149 | 254.3511 | 0.021682
[9 empty] | 5.5104 | 254.3498 | 0.021664
[9 empty] | 5.5143 | 254.4014 | 0.021676
[9 empty] | 5.5154 | 254.4123 | 0.021679
[9 empty] | 5.5102 | 254.4091 | 0.021659
[9 empty] | 5.5064 | 254.4647 | 0.021639
[9 empty] | 5.5057 | 254.3959 | 0.021642
[9 empty] | 5.5185 | 254.3904 | 0.021693
[9 empty] | 5.5077 | 254.3857 | 0.021651
[9 empty] | 5.508 | 254.4959 | 0.021643
[9 empty] | 5.508 | 254.4618 | 0.021646
[9 empty] | 5.5034 | 254.4479 | 0.021629
[9 empty] | 5.5103 | 254.4411 | 0.021656
[9 empty] | 5.5163 | 254.3847 | 0.021685
[9 empty] | 5.5101 | 254.3839 | 0.02166
[9 empty] | 5.5043 | 254.3085 | 0.021644
[9 empty] | 5.5183 | 254.4772 | 0.021685
[9 empty] | 5.5129 | 254.4138 | 0.021669
[9 empty] | 5.5127 | 254.4488 | 0.021665
[9 empty] | 5.5109 | 254.4116 | 0.021661
[9 empty] | 5.5161 | 254.3225 | 0.021689
[9 empty] | 5.5154 | 254.3453 | 0.021685
[9 empty] | 5.5138 | 254.3216 | 0.02168
[9 empty] | 5.5007 | 254.3908 | 0.021623
[9 empty] | 5.513 | 254.3503 | 0.021675
[9 empty] | 5.5049 | 254.4032 | 0.021638
[9 empty] | 5.5086 | 254.363 | 0.021656
[9 empty] | 5.5156 | 254.4176 | 0.021679
[9 empty] | 5.5075 | 254.3088 | 0.021657
[9 empty] | 5.5068 | 254.37 | 0.021649
[9 empty] | 5.5046 | 254.4427 | 0.021634
[9 empty] | 5.5096 | 254.4066 | 0.021657
[9 empty] | 5.5104 | 254.3406 | 0.021665
[9 empty] | 5.5147 | 254.4727 | 0.021671
[9 empty] | 5.5023 | 254.3976 | 0.021629
[9 empty] | 5.5187 | 254.3589 | 0.021697
[9 empty] | 5.5042 | 254.3362 | 0.021642
[9 empty] | 5.512 | 254.4723 | 0.021661
[9 empty] | 5.521 | 254.4519 | 0.021698
[9 empty] | 5.505 | 254.3774 | 0.021641
[9 empty] | 5.5101 | 254.3741 | 0.021661
[9 empty] | 5.5048 | 254.3565 | 0.021642
[9 empty] | 5.5128 | 254.3644 | 0.021673
[9 empty] | 5.505 | 254.4035 | 0.021639
[9 empty] | 5.5136 | 254.4464 | 0.021669
[9 empty] | 5.5059 | 254.446 | 0.021639
[9 empty] | 5.5095 | 254.4147 | 0.021655
[9 empty] | 5.5092 | 254.2893 | 0.021665
[9 empty] | 5.5152 | 254.4178 | 0.021678
[9 empty] | 5.5049 | 254.3703 | 0.021641
[9 empty] | 5.5028 | 254.4531 | 0.021626
[9 empty] | 5.5089 | 254.4095 | 0.021654
[9 empty] | 5.5148 | 254.3569 | 0.021681
[9 empty] | 5.5081 | 254.3693 | 0.021654
[9 empty] | 5.5179 | 254.3093 | 0.021698
[9 empty] | 5.5142 | 254.3889 | 0.021676
[9 empty] | 5.5088 | 254.3142 | 0.021661
[9 empty] | 5.5171 | 254.3779 | 0.021689
[9 empty] | 5.5107 | 254.3617 | 0.021665
[9 empty] | 5.5105 | 254.3449 | 0.021666
[9 empty] | 5.508 | 254.472 | 0.021645
[9 empty] | 5.5095 | 254.2369 | 0.021671
[9 empty] | 5.5003 | 254.4552 | 0.021616
[9 empty] | 5.5106 | 254.4048 | 0.021661
[9 empty] | 5.518 | 254.4762 | 0.021684
[9 empty] | 5.5078 | 254.3706 | 0.021653
[9 empty] | 5.5097 | 254.4747 | 0.021651
[9 empty] | 5.5186 | 254.3941 | 0.021693
[9 empty] | 5.5167 | 254.3087 | 0.021693
[9 empty] | 5.5187 | 254.3328 | 0.021699
[9 empty] | 5.509 | 254.418 | 0.021653
[9 empty] | 5.5037 | 254.4476 | 0.02163
[9 empty] | 5.5042 | 254.3778 | 0.021638
[9 empty] | 5.509 | 254.4521 | 0.02165
[9 empty] | 5.5055 | 254.4431 | 0.021637
[9 empty] | 5.5047 | 254.4734 | 0.021632
[9 empty] | 5.5041 | 254.4009 | 0.021636
[9 empty] | 5.511 | 254.4281 | 0.02166
[9 empty] | 5.5048 | 254.4565 | 0.021633
[9 empty] | 5.5035 | 254.3536 | 0.021637
[9 empty] | 5.5131 | 254.4324 | 0.021668
[9 empty] | 5.5068 | 254.399 | 0.021646
[9 empty] | 5.5159 | 254.3636 | 0.021685
[9 empty] | 5.5144 | 254.5024 | 0.021667
[9 empty] | 5.51 | 254.4619 | 0.021654
[9 empty] | 5.5199 | 254.4156 | 0.021696
[9 empty] | 5.519 | 254.3363 | 0.0217
[9 empty] | 5.508 | 254.4014 | 0.021651
[9 empty] | 5.498 | 254.426 | 0.021609
[9 empty] | 5.5053 | 254.4371 | 0.021637
[9 empty] | 5.5128 | 254.3548 | 0.021674
[9 empty] | 5.5072 | 254.3735 | 0.02165
[9 empty] | 5.5166 | 254.4004 | 0.021685
[9 empty] | 5.5173 | 254.4422 | 0.021684
[9 empty] | 5.51 | 254.3749 | 0.021661
[9 empty] | 5.5133 | 254.4202 | 0.02167
[9 empty] | 5.4973 | 254.43 | 0.021606
[9 empty] | 5.5076 | 254.5467 | 0.021637
[9 empty] | 5.5191 | 254.4154 | 0.021693
[9 empty] | 5.5071 | 254.3561 | 0.021651
[9 empty] | 5.5202 | 254.41 | 0.021698
[9 empty] | 5.5048 | 254.4531 | 0.021634
[9 empty] | 5.5109 | 254.3329 | 0.021668
[9 empty] | 5.5126 | 254.4837 | 0.021662
[9 empty] | 5.5084 | 254.4385 | 0.021649
[9 empty] | 5.5042 | 254.2698 | 0.021647
[9 empty] | 5.4998 | 254.3916 | 0.02162
[9 empty] | 5.5083 | 254.4349 | 0.021649
[9 empty] | 5.5072 | 254.297 | 0.021657
[9 empty] | 5.5135 | 254.4507 | 0.021668
[9 empty] | 5.5071 | 254.3821 | 0.021649
[9 empty] | 5.5114 | 254.4507 | 0.02166
[9 empty] | 5.5091 | 254.3777 | 0.021657
[9 empty] | 5.5105 | 254.38 | 0.021662
[9 empty] | 5.5068 | 254.3451 | 0.021651
[9 empty] | 5.518 | 254.413 | 0.021689
[9 empty] | 5.5201 | 254.3921 | 0.021699
[9 empty] | 5.5143 | 254.4116 | 0.021675
[9 empty] | 5.5032 | 254.454 | 0.021628
[9 empty] | 5.5195 | 254.3527 | 0.0217
[9 empty] | 5.5118 | 254.2986 | 0.021674
[9 empty] | 5.5102 | 254.3177 | 0.021667
[9 empty] | 5.5126 | 254.33 | 0.021675
[9 empty] | 5.5104 | 254.4384 | 0.021657
[9 empty] | 5.5089 | 254.3035 | 0.021663
[9 empty] | 5.513 | 254.4293 | 0.021668
[9 empty] | 5.5044 | 254.4156 | 0.021635
[9 empty] | 5.5094 | 254.443 | 0.021653
[9 empty] | 5.5065 | 254.4904 | 0.021637
[9 empty] | 5.5093 | 254.4235 | 0.021654
[9 empty] | 5.5091 | 254.4769 | 0.021649
[9 empty] | 5.5074 | 254.3232 | 0.021655
[9 empty] | 5.5086 | 254.3926 | 0.021654
[9 empty] | 5.5132 | 254.3625 | 0.021675
[9 empty] | 5.511 | 254.4427 | 0.021659
[9 empty] | 5.505 | 254.3111 | 0.021647
[9 empty] | 5.5059 | 254.3944 | 0.021643
[9 empty] | 5.5076 | 254.3859 | 0.021651
[9 empty] | 5.5103 | 254.3421 | 0.021665
[9 empty] | 5.5067 | 254.4547 | 0.021641
[9 empty] | 5.5022 | 254.3502 | 0.021632
[9 empty] | 5.5058 | 254.3678 | 0.021645
[9 empty] | 5.5107 | 254.4136 | 0.021661
[9 empty] | 5.5164 | 254.3723 | 0.021686
[9 empty] | 5.5155 | 254.4022 | 0.02168
[9 empty] | 5.5087 | 254.3477 | 0.021658
[9 empty] | 5.5037 | 254.4001 | 0.021634
[9 empty] | 5.5128 | 254.4396 | 0.021666
[9 empty] | 5.507 | 254.4516 | 0.021643
[9 empty] | 5.5076 | 254.396 | 0.02165
[9 empty] | 5.5151 | 254.4142 | 0.021678
[9 empty] | 5.518 | 254.3845 | 0.021691
[9 empty] | 5.508 | 254.4207 | 0.021649
[9 empty] | 5.5097 | 254.3795 | 0.021659
[9 empty] | 5.5063 | 254.4084 | 0.021644
[9 empty] | 5.5135 | 254.3949 | 0.021673
[9 empty] | 5.5146 | 254.4214 | 0.021675
[9 empty] | 5.5119 | 254.3288 | 0.021672
[9 empty] | 5.508 | 254.4215 | 0.021649
[9 empty] | 5.5046 | 254.2781 | 0.021648
[9 empty] | 5.5177 | 254.4024 | 0.021689
[9 empty] | 5.5092 | 254.41 | 0.021655
[9 empty] | 5.5133 | 254.395 | 0.021672
[9 empty] | 5.5109 | 254.394 | 0.021663
[9 empty] | 5.5161 | 254.3404 | 0.021688
[9 empty] | 5.5143 | 254.3651 | 0.021679
[9 empty] | 5.5093 | 254.329 | 0.021662
[9 empty] | 5.5103 | 254.3349 | 0.021666
[9 empty] | 5.5031 | 254.4585 | 0.021627
[9 empty] | 5.5114 | 254.3612 | 0.021668
[9 empty] | 5.5173 | 254.2083 | 0.021704
[9 empty] | 5.5124 | 254.3012 | 0.021677
[9 empty] | 5.5104 | 254.3971 | 0.021661
[9 empty] | 5.5043 | 254.4871 | 0.021629
[9 empty] | 5.5007 | 254.3622 | 0.021626
[9 empty] | 5.5075 | 254.3772 | 0.021651
[9 empty] | 5.5076 | 254.3085 | 0.021657
[9 empty] | 5.506 | 254.4109 | 0.021642
[9 empty] | 5.5095 | 254.3677 | 0.021659
[9 empty] | 5.5107 | 254.3952 | 0.021662
[9 empty] | 5.5078 | 254.3997 | 0.02165
[9 empty] | 5.5043 | 254.3599 | 0.02164
[9 empty] | 5.5063 | 254.3967 | 0.021644
[9 empty] | 5.5042 | 254.3988 | 0.021636
[9 empty] | 5.5025 | 254.3423 | 0.021634
[9 empty] | 5.5082 | 254.3834 | 0.021653
[9 empty] | 5.513 | 254.4049 | 0.02167
[9 empty] | 5.5138 | 254.3423 | 0.021679
[9 empty] | 5.5082 | 254.4318 | 0.021649
[9 empty] | 5.5148 | 254.458 | 0.021673
[9 empty] | 5.511 | 254.3556 | 0.021667
[9 empty] | 5.5103 | 254.4045 | 0.02166
[9 empty] | 5.5083 | 254.4836 | 0.021645
[9 empty] | 5.5066 | 254.4399 | 0.021642
[9 empty] | 5.515 | 254.4059 | 0.021678
[9 empty] | 5.4983 | 254.3699 | 0.021615
[9 empty] | 5.5071 | 254.3994 | 0.021648
[9 empty] | 5.5082 | 254.3535 | 0.021656
[9 empty] | 5.5188 | 254.426 | 0.021691
[9 empty] | 5.5138 | 254.4486 | 0.021669
[9 empty] | 5.5205 | 254.4009 | 0.0217
[9 empty] | 5.5018 | 254.4074 | 0.021626
[9 empty] | 5.5028 | 254.4658 | 0.021625
[9 empty] | 5.5134 | 254.3373 | 0.021678
[9 empty] | 5.5069 | 254.3579 | 0.02165
[9 empty] | 5.5116 | 254.4329 | 0.021662
[9 empty] | 5.5133 | 254.3363 | 0.021677
[9 empty] | 5.512 | 254.3934 | 0.021667
[9 empty] | 5.5042 | 254.4399 | 0.021633
[9 empty] | 5.5027 | 254.3718 | 0.021632
[9 empty] | 5.5084 | 254.4469 | 0.021649
[9 empty] | 5.504 | 254.3467 | 0.02164
[9 empty] | 5.5145 | 254.2837 | 0.021686
[9 empty] | 5.5153 | 254.4446 | 0.021676
[9 empty] | 5.5097 | 254.4845 | 0.02165
[9 empty] | 5.5125 | 254.4408 | 0.021665
[9 empty] | 5.5176 | 254.4039 | 0.021688
[9 empty] | 5.5018 | 254.434 | 0.021624
[9 empty] | 5.5097 | 254.3765 | 0.02166
[9 empty] | 5.497 | 254.3967 | 0.021608
[9 empty] | 5.512 | 254.4042 | 0.021666
[9 empty] | 5.5073 | 254.3645 | 0.021651
[9 empty] | 5.5109 | 254.4323 | 0.02166
[9 empty] | 5.5186 | 254.4577 | 0.021687
[9 empty] | 5.5094 | 254.3842 | 0.021658
[9 empty] | 5.5035 | 254.3992 | 0.021633
[9 empty] | 5.4996 | 254.4769 | 0.021611
[9 empty] | 5.5053 | 254.2758 | 0.021651
[9 empty] | 5.5083 | 254.3892 | 0.021653
[9 empty] | 5.5099 | 254.484 | 0.021651
[9 empty] | 5.5123 | 254.3744 | 0.02167
[9 empty] | 5.5152 | 254.4163 | 0.021678
[9 empty] | 5.5083 | 254.3942 | 0.021653
[9 empty] | 5.5106 | 254.3728 | 0.021663
[9 empty] | 5.5118 | 254.3499 | 0.02167
[9 empty] | 5.513 | 254.3952 | 0.021671
[9 empty] | 5.5111 | 254.3143 | 0.021671
[9 empty] | 5.5144 | 254.3641 | 0.021679
[9 empty] | 5.5153 | 254.4721 | 0.021674
[9 empty] | 5.5154 | 254.4921 | 0.021672
[9 empty] | 5.5119 | 254.3821 | 0.021668
[9 empty] | 5.5027 | 254.3845 | 0.021632
[9 empty] | 5.5087 | 254.3745 | 0.021656
[9 empty] | 5.5076 | 254.5041 | 0.02164
[9 empty] | 5.5054 | 254.383 | 0.021642
[9 empty] | 5.5128 | 254.4174 | 0.021668
[9 empty] | 5.5092 | 254.4204 | 0.021654
[9 empty] | 5.5129 | 254.3039 | 0.021679
[9 empty] | 5.5093 | 254.3918 | 0.021657
[9 empty] | 5.5018 | 254.4132 | 0.021626
[9 empty] | 5.508 | 254.4234 | 0.021649
[9 empty] | 5.5093 | 254.3978 | 0.021656
[9 empty] | 5.514 | 254.3887 | 0.021676
[9 empty] | 5.5172 | 254.4648 | 0.021682
[9 empty] | 5.5126 | 254.4418 | 0.021665
[9 empty] | 5.5187 | 254.3578 | 0.021696
[9 empty] | 5.5102 | 254.4122 | 0.021658
[9 empty] | 5.5107 | 254.3627 | 0.021665
[9 empty] | 5.5187 | 254.3939 | 0.021694
[9 empty] | 5.5101 | 254.4452 | 0.021655
[9 empty] | 5.5104 | 254.4094 | 0.02166
[9 empty] | 5.5192 | 254.3387 | 0.0217
[9 empty] | 5.506 | 254.4089 | 0.021642
[9 empty] | 5.507 | 254.4035 | 0.021647
[9 empty] | 5.5157 | 254.5123 | 0.021672
[9 empty] | 5.5011 | 254.4082 | 0.021623
[9 empty] | 5.5144 | 254.4751 | 0.02167
[9 empty] | 5.5077 | 254.3827 | 0.021651
[9 empty] | 5.5222 | 254.4695 | 0.021701
[9 empty] | 5.5075 | 254.3808 | 0.021651
[9 empty] | 5.5028 | 254.3717 | 0.021633
[9 empty] | 5.5143 | 254.4237 | 0.021674
[9 empty] | 5.4999 | 254.2951 | 0.021628
[9 empty] | 5.5112 | 254.3771 | 0.021665
[9 empty] | 5.514 | 254.3048 | 0.021683
[9 empty] | 5.5056 | 254.3357 | 0.021647
[9 empty] | 5.5039 | 254.3781 | 0.021637
[9 empty] | 5.5155 | 254.4441 | 0.021677
[9 empty] | 5.5107 | 254.4751 | 0.021655
[9 empty] | 5.5106 | 254.5088 | 0.021652
[9 empty] | 5.5106 | 254.434 | 0.021658
[9 empty] | 5.513 | 254.4066 | 0.02167
[9 empty] | 5.5033 | 254.3979 | 0.021632
[9 empty] | 5.5019 | 254.418 | 0.021625
[9 empty] | 5.5186 | 254.4194 | 0.021691
[9 empty] | 5.5202 | 254.4162 | 0.021697
[9 empty] | 5.5088 | 254.4278 | 0.021652
[9 empty] | 5.5098 | 254.4187 | 0.021656
[9 empty] | 5.5126 | 254.3173 | 0.021676
[9 empty] | 5.5098 | 254.398 | 0.021658
[9 empty] | 5.5074 | 254.5142 | 0.021639
[9 empty] | 5.5068 | 254.3843 | 0.021647
[9 empty] | 5.5079 | 254.3504 | 0.021655
[9 empty] | 5.5042 | 254.378 | 0.021638
[9 empty] | 5.5149 | 254.3837 | 0.021679
[9 empty] | 5.5154 | 254.4258 | 0.021678
[9 empty] | 5.5125 | 254.3127 | 0.021676
[9 empty] | 5.5082 | 254.3986 | 0.021652
[9 empty] | 5.5096 | 254.3983 | 0.021657
[9 empty] | 5.5138 | 254.4665 | 0.021668
[9 empty] | 5.507 | 254.3963 | 0.021647
[9 empty] | 5.5104 | 254.4397 | 0.021657
[9 empty] | 5.5135 | 254.3903 | 0.021673
[9 empty] | 5.5148 | 254.3485 | 0.021682
[9 empty] | 5.5074 | 254.4444 | 0.021645
[9 empty] | 5.5117 | 254.3632 | 0.021669
[9 empty] | 5.5053 | 254.3965 | 0.021641
[9 empty] | 5.5184 | 254.4067 | 0.021691
[9 empty] | 5.5173 | 254.4112 | 0.021686
[9 empty] | 5.5054 | 254.3846 | 0.021642
[9 empty] | 5.5207 | 254.3937 | 0.021702
[9 empty] | 5.5089 | 254.4006 | 0.021654
[9 empty] | 5.5134 | 254.3198 | 0.021679
[9 empty] | 5.5042 | 254.3947 | 0.021637
[9 empty] | 5.5059 | 254.3945 | 0.021643
[9 empty] | 5.5082 | 254.4571 | 0.021647
[9 empty] | 5.5116 | 254.4119 | 0.021664
[9 empty] | 5.5089 | 254.4581 | 0.02165
[9 empty] | 5.5078 | 254.3673 | 0.021653
[9 empty] | 5.5114 | 254.366 | 0.021667
[9 empty] | 5.5071 | 254.3013 | 0.021656
[9 empty] | 5.5096 | 254.5018 | 0.021648
[9 empty] | 5.5141 | 254.3332 | 0.021681
[9 empty] | 5.505 | 254.3232 | 0.021645
[9 empty] | 5.5093 | 254.3143 | 0.021663
[9 empty] | 5.506 | 254.4549 | 0.021638
[9 empty] | 5.511 | 254.4679 | 0.021657
[9 empty] | 5.5055 | 254.454 | 0.021637
[9 empty] | 5.514 | 254.3674 | 0.021677
[9 empty] | 5.5105 | 254.4272 | 0.021658
[9 empty] | 5.5113 | 254.4042 | 0.021663
[9 empty] | 5.5125 | 254.3921 | 0.021669
[9 empty] | 5.5069 | 254.3265 | 0.021653
[9 empty] | 5.5055 | 254.3725 | 0.021643
[9 empty] | 5.5135 | 254.4251 | 0.02167
[9 empty] | 5.5143 | 254.3578 | 0.021679
[9 empty] | 5.5098 | 254.3692 | 0.02166
[9 empty] | 5.5165 | 254.393 | 0.021685
[9 empty] | 5.5057 | 254.3255 | 0.021648
[9 empty] | 5.5193 | 254.4655 | 0.02169
[9 empty] | 5.5151 | 254.4088 | 0.021678
[9 empty] | 5.5096 | 254.4249 | 0.021655
[9 empty] | 5.5043 | 254.3367 | 0.021642
[9 empty] | 5.5075 | 254.4213 | 0.021647
[9 empty] | 5.5079 | 254.401 | 0.021651
[9 empty] | 5.5126 | 254.3674 | 0.021672
[9 empty] | 5.5114 | 254.4622 | 0.021659
[9 empty] | 5.5104 | 254.4412 | 0.021657
[9 empty] | 5.5121 | 254.4388 | 0.021664
[9 empty] | 5.5037 | 254.446 | 0.02163
[9 empty] | 5.5065 | 254.3777 | 0.021647
[9 empty] | 5.5142 | 254.3629 | 0.021678
[9 empty] | 5.5036 | 254.4055 | 0.021633
[9 empty] | 5.5192 | 254.4138 | 0.021694
[9 empty] | 5.5139 | 254.4858 | 0.021667
[9 empty] | 5.5145 | 254.5239 | 0.021666
[9 empty] | 5.507 | 254.4653 | 0.021642
[9 empty] | 5.5056 | 254.4853 | 0.021634
[9 empty] | 5.5197 | 254.4185 | 0.021695
[9 empty] | 5.5083 | 254.3266 | 0.021658
[9 empty] | 5.5137 | 254.3639 | 0.021676
[9 empty] | 5.5059 | 254.3976 | 0.021643
[9 empty] | 5.5053 | 254.4522 | 0.021636
[9 empty] | 5.5064 | 254.3845 | 0.021646
[9 empty] | 5.5098 | 254.3807 | 0.02166
[9 empty] | 5.5091 | 254.4709 | 0.021649
[9 empty] | 5.5144 | 254.4061 | 0.021675
[9 empty] | 5.5183 | 254.3424 | 0.021696
[9 empty] | 5.5073 | 254.3956 | 0.021649
[9 empty] | 5.515 | 254.391 | 0.021679
[9 empty] | 5.5119 | 254.4024 | 0.021666
[9 empty] | 5.5208 | 254.3815 | 0.021703
[9 empty] | 5.5043 | 254.3007 | 0.021645
[9 empty] | 5.5129 | 254.5124 | 0.021661
[9 empty] | 5.5112 | 254.3582 | 0.021667
[9 empty] | 5.5118 | 254.4646 | 0.02166
[9 empty] | 5.5074 | 254.4591 | 0.021643
[9 empty] | 5.5071 | 254.2609 | 0.021659
[9 empty] | 5.5181 | 254.4301 | 0.021688
[9 empty] | 5.505 | 254.3258 | 0.021645
[9 empty] | 5.5062 | 254.3999 | 0.021644
[9 empty] | 5.5097 | 254.3894 | 0.021658
[9 empty] | 5.5073 | 254.3444 | 0.021653
[9 empty] | 5.5096 | 254.3766 | 0.021659
[9 empty] | 5.5141 | 254.3422 | 0.02168
[9 empty] | 5.5139 | 254.371 | 0.021677
[9 empty] | 5.5016 | 254.3889 | 0.021627
[9 empty] | 5.505 | 254.5472 | 0.021627
[9 empty] | 5.5125 | 254.3654 | 0.021671
[9 empty] | 5.5047 | 254.3915 | 0.021639
[9 empty] | 5.5111 | 254.3902 | 0.021664
[9 empty] | 5.5032 | 254.3247 | 0.021638
[9 empty] | 5.5079 | 254.3613 | 0.021654
[9 empty] | 5.5045 | 254.4213 | 0.021635
[9 empty] | 5.5176 | 254.4092 | 0.021688
[9 empty] | 5.5164 | 254.425 | 0.021682
[9 empty] | 5.5125 | 254.349 | 0.021673
[9 empty] | 5.5168 | 254.3283 | 0.021692
[9 empty] | 5.5034 | 254.3274 | 0.021639
[9 empty] | 5.5047 | 254.3331 | 0.021644
[9 empty] | 5.4998 | 254.4777 | 0.021612
[9 empty] | 5.5172 | 254.4529 | 0.021682
[9 empty] | 5.5095 | 254.4354 | 0.021654
[9 empty] | 5.51 | 254.3892 | 0.02166
[9 empty] | 5.5071 | 254.4367 | 0.021644
[9 empty] | 5.5036 | 254.4701 | 0.021628
[9 empty] | 5.5222 | 254.3931 | 0.021707
[9 empty] | 5.5138 | 254.4672 | 0.021668
[9 empty] | 5.5019 | 254.4439 | 0.021623
[9 empty] | 5.5068 | 254.3772 | 0.021648
[9 empty] | 5.5098 | 254.4276 | 0.021656
[9 empty] | 5.5152 | 254.3795 | 0.021681
[9 empty] | 5.5078 | 254.4005 | 0.02165
[9 empty] | 5.5139 | 254.3872 | 0.021675
[9 empty] | 5.5091 | 254.3891 | 0.021656
[9 empty] | 5.5077 | 254.3672 | 0.021652
[9 empty] | 5.5195 | 254.3851 | 0.021697
[9 empty] | 5.5067 | 254.4003 | 0.021646
[9 empty] | 5.5131 | 254.347 | 0.021676
[9 empty] | 5.5103 | 254.3807 | 0.021662
[9 empty] | 5.5158 | 254.4369 | 0.021679
[9 empty] | 5.5066 | 254.4203 | 0.021644
[9 empty] | 5.5055 | 254.414 | 0.02164
[9 empty] | 5.5073 | 254.4041 | 0.021648
[9 empty] | 5.5057 | 254.4004 | 0.021642
[9 empty] | 5.5015 | 254.3896 | 0.021626
[9 empty] | 5.5079 | 254.4942 | 0.021643
[9 empty] | 5.5161 | 254.4289 | 0.02168
[9 empty] | 5.5042 | 254.2706 | 0.021647
[9 empty] | 5.5 | 254.4439 | 0.021616
[9 empty] | 5.5084 | 254.3627 | 0.021656
[9 empty] | 5.5093 | 254.3733 | 0.021658
[9 empty] | 5.5068 | 254.446 | 0.021642
[9 empty] | 5.5035 | 254.4505 | 0.021629
[9 empty] | 5.5131 | 254.4137 | 0.02167
[9 empty] | 5.5064 | 254.4499 | 0.021641
[9 empty] | 5.5042 | 254.3904 | 0.021637
[9 empty] | 5.5066 | 254.3784 | 0.021647
[9 empty] | 5.5144 | 254.3697 | 0.021679
[9 empty] | 5.5081 | 254.4212 | 0.02165
[9 empty] | 5.5124 | 254.4458 | 0.021664
[9 empty] | 5.508 | 254.3206 | 0.021658
[9 empty] | 5.5157 | 254.3677 | 0.021684
[9 empty] | 5.5016 | 254.4535 | 0.021621
[9 empty] | 5.5116 | 254.3934 | 0.021666
[9 empty] | 5.5156 | 254.3423 | 0.021686
[9 empty] | 5.5041 | 254.3823 | 0.021637
[9 empty] | 5.5148 | 254.3865 | 0.021679
[9 empty] | 5.512 | 254.392 | 0.021667
[9 empty] | 5.5036 | 254.4734 | 0.021627
[9 empty] | 5.5187 | 254.3719 | 0.021696
[9 empty] | 5.5147 | 254.4451 | 0.021673
[9 empty] | 5.517 | 254.4579 | 0.021682
[9 empty] | 5.5114 | 254.4676 | 0.021659
[9 empty] | 5.5137 | 254.391 | 0.021674
[9 empty] | 5.5106 | 254.4111 | 0.02166
[9 empty] | 5.5061 | 254.4848 | 0.021636
[9 empty] | 5.5128 | 254.4225 | 0.021668
[9 empty] | 5.5067 | 254.3973 | 0.021646
[9 empty] | 5.5117 | 254.3916 | 0.021666
[9 empty] | 5.5195 | 254.4182 | 0.021695
[9 empty] | 5.5097 | 254.4323 | 0.021655
[9 empty] | 5.5069 | 254.4052 | 0.021646
[9 empty] | 5.5121 | 254.3866 | 0.021668
[9 empty] | 5.5155 | 254.4592 | 0.021675
[9 empty] | 5.5051 | 254.4758 | 0.021633
[9 empty] | 5.5041 | 254.4206 | 0.021634
[9 empty] | 5.5098 | 254.3877 | 0.021659
[9 empty] | 5.5103 | 254.3472 | 0.021664
[9 empty] | 5.5044 | 254.4272 | 0.021634
[9 empty] | 5.5043 | 254.3032 | 0.021645
[9 empty] | 5.4993 | 254.5177 | 0.021607
[9 empty] | 5.5106 | 254.4188 | 0.021659
[9 empty] | 5.5073 | 254.5445 | 0.021636
[9 empty] | 5.5122 | 254.4551 | 0.021663
[9 empty] | 5.4994 | 254.3937 | 0.021617
[9 empty] | 5.5117 | 254.4644 | 0.02166
[9 empty] | 5.5069 | 254.4036 | 0.021646
[9 empty] | 5.5092 | 254.3562 | 0.021659
[9 empty] | 5.5113 | 254.4153 | 0.021663
[9 empty] | 5.5059 | 254.4815 | 0.021636
[9 empty] | 5.5109 | 254.457 | 0.021658
[9 empty] | 5.5071 | 254.3652 | 0.02165
[9 empty] | 5.5101 | 254.3581 | 0.021663
[9 empty] | 5.5084 | 254.3488 | 0.021657
[9 empty] | 5.5127 | 254.4627 | 0.021664
[9 empty] | 5.5157 | 254.3789 | 0.021683
[9 empty] | 5.5085 | 254.4644 | 0.021647
[9 empty] | 5.5164 | 254.2881 | 0.021693
[9 empty] | 5.5115 | 254.3883 | 0.021666
[9 empty] | 5.5115 | 254.3901 | 0.021666
[9 empty] | 5.5136 | 254.4769 | 0.021666
[9 empty] | 5.5121 | 254.429 | 0.021665
[9 empty] | 5.5191 | 254.3778 | 0.021697
[9 empty] | 5.5197 | 254.463 | 0.021691
[9 empty] | 5.5074 | 254.3896 | 0.02165
[9 empty] | 5.5091 | 254.4755 | 0.021649
[9 empty] | 5.5048 | 254.4693 | 0.021632
[9 empty] | 5.505 | 254.4055 | 0.021639
[9 empty] | 5.5081 | 254.4189 | 0.02165
[9 empty] | 5.5139 | 254.3024 | 0.021683
[9 empty] | 5.5043 | 254.4336 | 0.021633
[9 empty] | 5.504 | 254.4389 | 0.021632
[9 empty] | 5.5096 | 254.3734 | 0.02166
[9 empty] | 5.4987 | 254.4668 | 0.021609
[9 empty] | 5.5096 | 254.4273 | 0.021655
[9 empty] | 5.5093 | 254.4098 | 0.021655
[9 empty] | 5.5031 | 254.492 | 0.021624
[9 empty] | 5.5176 | 254.3861 | 0.02169
[9 empty] | 5.5127 | 254.4529 | 0.021665
[9 empty] | 5.5223 | 254.4333 | 0.021704
[9 empty] | 5.509 | 254.4087 | 0.021654
[9 empty] | 5.508 | 254.428 | 0.021648
[9 empty] | 5.5136 | 254.3796 | 0.021675
[9 empty] | 5.511 | 254.5374 | 0.021651
[9 empty] | 5.5124 | 254.4377 | 0.021665
[9 empty] | 5.5133 | 254.3489 | 0.021676
[9 empty] | 5.5053 | 254.4082 | 0.02164
[9 empty] | 5.5052 | 254.471 | 0.021634
[9 empty] | 5.5076 | 254.3816 | 0.021651
[9 empty] | 5.515 | 254.4203 | 0.021677
[9 empty] | 5.4998 | 254.357 | 0.021622
[9 empty] | 5.5057 | 254.3231 | 0.021649
[9 empty] | 5.5057 | 254.4301 | 0.021639
[9 empty] | 5.5017 | 254.4375 | 0.021623
[9 empty] | 5.5154 | 254.4358 | 0.021677
[9 empty] | 5.5137 | 254.3515 | 0.021677
[9 empty] | 5.5095 | 254.3937 | 0.021657
[9 empty] | 5.514 | 254.3753 | 0.021677
[9 empty] | 5.5066 | 254.415 | 0.021644
[9 empty] | 5.4963 | 254.3839 | 0.021607
[9 empty] | 5.5074 | 254.3649 | 0.021652
[9 empty] | 5.4964 | 254.3336 | 0.021611
[9 empty] | 5.5118 | 254.4297 | 0.021664
[9 empty] | 5.5164 | 254.3805 | 0.021685
[9 empty] | 5.5032 | 254.4061 | 0.021632
[9 empty] | 5.511 | 254.323 | 0.021669
[9 empty] | 5.5101 | 254.4645 | 0.021654
[9 empty] | 5.5048 | 254.4241 | 0.021636
[9 empty] | 5.5056 | 254.4249 | 0.02164
[9 empty] | 5.5107 | 254.444 | 0.021658
[9 empty] | 5.5119 | 254.4321 | 0.021664
[9 empty] | 5.5057 | 254.48 | 0.021635
[9 empty] | 5.5128 | 254.3763 | 0.021672
[9 empty] | 5.5123 | 254.4137 | 0.021667
[9 empty] | 5.5115 | 254.4503 | 0.021661
[9 empty] | 5.5109 | 254.4671 | 0.021657
[9 empty] | 5.5114 | 254.3949 | 0.021665
[9 empty] | 5.4964 | 254.3529 | 0.021609
[9 empty] | 5.5152 | 254.4288 | 0.021677
[9 empty] | 5.5023 | 254.4017 | 0.021629
[9 empty] | 5.5095 | 254.4305 | 0.021654
[9 empty] | 5.5135 | 254.3238 | 0.021679
[9 empty] | 5.5111 | 254.3467 | 0.021668
[9 empty] | 5.5108 | 254.3667 | 0.021665
[9 empty] | 5.4987 | 254.4636 | 0.021609
[9 empty] | 5.4978 | 254.429 | 0.021608
[9 empty] | 5.5099 | 254.3792 | 0.02166
[9 empty] | 5.5156 | 254.3802 | 0.021682
[9 empty] | 5.5066 | 254.4292 | 0.021643
[9 empty] | 5.511 | 254.445 | 0.021659
[9 empty] | 5.5106 | 254.3775 | 0.021663
[9 empty] | 5.5052 | 254.5025 | 0.021631
[9 empty] | 5.5155 | 254.4038 | 0.02168
[9 empty] | 5.504 | 254.44 | 0.021632
[9 empty] | 5.5129 | 254.3559 | 0.021674
[9 empty] | 5.5074 | 254.4273 | 0.021646
[9 empty] | 5.5163 | 254.3487 | 0.021688
[9 empty] | 5.5158 | 254.4405 | 0.021678
[9 empty] | 5.4995 | 254.3243 | 0.021624
[9 empty] | 5.5081 | 254.4174 | 0.02165
[9 empty] | 5.5089 | 254.43 | 0.021652
[9 empty] | 5.5041 | 254.3946 | 0.021636
[9 empty] | 5.5194 | 254.3755 | 0.021698
[9 empty] | 5.501 | 254.3553 | 0.021627
[9 empty] | 5.5027 | 254.4292 | 0.021628
[9 empty] | 5.5139 | 254.5015 | 0.021665
[9 empty] | 5.5106 | 254.3988 | 0.021661
[9 empty] | 5.517 | 254.4236 | 0.021684
[9 empty] | 5.5107 | 254.3889 | 0.021663
[9 empty] | 5.5062 | 254.418 | 0.021642
[9 empty] | 5.5138 | 254.3857 | 0.021675
[9 empty] | 5.5129 | 254.3338 | 0.021676
[9 empty] | 5.5039 | 254.4005 | 0.021635
[9 empty] | 5.5129 | 254.4698 | 0.021664
[9 empty] | 5.5098 | 254.4736 | 0.021652
[9 empty] | 5.5072 | 254.3603 | 0.021651
[9 empty] | 5.5082 | 254.3908 | 0.021652
[9 empty] | 5.5142 | 254.4138 | 0.021674
[9 empty] | 5.505 | 254.3599 | 0.021643
[9 empty] | 5.5024 | 254.35 | 0.021633
[9 empty] | 5.5162 | 254.3903 | 0.021684
[9 empty] | 5.5055 | 254.3642 | 0.021644
[9 empty] | 5.5091 | 254.4086 | 0.021655
[9 empty] | 5.5114 | 254.5648 | 0.02165
[9 empty] | 5.508 | 254.4516 | 0.021646
[9 empty] | 5.5184 | 254.3639 | 0.021695
[9 empty] | 5.5151 | 254.399 | 0.021679
[9 empty] | 5.5105 | 254.4326 | 0.021658
[9 empty] | 5.5033 | 254.3952 | 0.021633
[9 empty] | 5.5113 | 254.4265 | 0.021662
[9 empty] | 5.5167 | 254.3911 | 0.021686
[9 empty] | 5.5162 | 254.3371 | 0.021689
[9 empty] | 5.511 | 254.3781 | 0.021665
[9 empty] | 5.5076 | 254.3412 | 0.021654
[9 empty] | 5.5047 | 254.3906 | 0.021639
[9 empty] | 5.5094 | 254.5246 | 0.021646
[9 empty] | 5.5067 | 254.4358 | 0.021643
[9 empty] | 5.518 | 254.3831 | 0.021692
[9 empty] | 5.5074 | 254.4517 | 0.021644
[9 empty] | 5.5182 | 254.4302 | 0.021689
[9 empty] | 5.5136 | 254.3405 | 0.021678
[9 empty] | 5.5035 | 254.385 | 0.021635
[9 empty] | 5.5082 | 254.4215 | 0.02165
[9 empty] | 5.5067 | 254.4011 | 0.021646
[9 empty] | 5.5055 | 254.3916 | 0.021642
[9 empty] | 5.5149 | 254.2602 | 0.02169
[9 empty] | 5.5026 | 254.4079 | 0.021629
[9 empty] | 5.5029 | 254.3669 | 0.021634
[9 empty] | 5.5124 | 254.4126 | 0.021667
[9 empty] | 5.5133 | 254.3436 | 0.021677
[9 empty] | 5.511 | 254.4189 | 0.021661
[9 empty] | 5.5197 | 254.2847 | 0.021707
[9 empty] | 5.5042 | 254.3654 | 0.021639
[9 empty] | 5.5088 | 254.4434 | 0.02165
[9 empty] | 5.5012 | 254.2476 | 0.021637
[9 empty] | 5.512 | 254.4446 | 0.021663
[9 empty] | 5.5152 | 254.3512 | 0.021683
[9 empty] | 5.5085 | 254.4255 | 0.021651
[9 empty] | 5.5056 | 254.3692 | 0.021644
[9 empty] | 5.5048 | 254.4921 | 0.021631
[9 empty] | 5.5049 | 254.3624 | 0.021642
[9 empty] | 5.5094 | 254.403 | 0.021656
[9 empty] | 5.5148 | 254.398 | 0.021678
[9 empty] | 5.5112 | 254.4897 | 0.021656
[9 empty] | 5.5075 | 254.4601 | 0.021644
[9 empty] | 5.5162 | 254.4067 | 0.021683
[9 empty] | 5.5123 | 254.4028 | 0.021668
[9 empty] | 5.5115 | 254.4223 | 0.021663
[9 empty] | 5.517 | 254.2786 | 0.021697
[9 empty] | 5.5179 | 254.3481 | 0.021694
[9 empty] | 5.5167 | 254.4804 | 0.021678
[9 empty] | 5.5104 | 254.4829 | 0.021653
[9 empty] | 5.511 | 254.4058 | 0.021662
[9 empty] | 5.5147 | 254.4255 | 0.021675
[9 empty] | 5.5121 | 254.3711 | 0.02167
[9 empty] | 5.5098 | 254.347 | 0.021662
[9 empty] | 5.5067 | 254.378 | 0.021648
[9 empty] | 5.5086 | 254.4305 | 0.021651
[9 empty] | 5.4972 | 254.4426 | 0.021605
[9 empty] | 5.5047 | 254.3464 | 0.021643
[9 empty] | 5.5041 | 254.4798 | 0.021629
[9 empty] | 5.5155 | 254.4705 | 0.021674
[9 empty] | 5.5167 | 254.4275 | 0.021683
[9 empty] | 5.5075 | 254.3382 | 0.021654
[9 empty] | 5.5015 | 254.4621 | 0.02162
[9 empty] | 5.5192 | 254.4072 | 0.021694
[9 empty] | 5.5072 | 254.3687 | 0.02165
[9 empty] | 5.5186 | 254.4147 | 0.021691
[9 empty] | 5.5075 | 254.4117 | 0.021648
[9 empty] | 5.514 | 254.4081 | 0.021674
[9 empty] | 5.5067 | 254.4233 | 0.021644
[9 empty] | 5.5094 | 254.3704 | 0.021659
[9 empty] | 5.511 | 254.4166 | 0.021661
[9 empty] | 5.5098 | 254.44 | 0.021655
[9 empty] | 5.5131 | 254.4538 | 0.021666
[9 empty] | 5.5061 | 254.4543 | 0.021639
[9 empty] | 5.5011 | 254.3902 | 0.021625
[9 empty] | 5.5111 | 254.3818 | 0.021665
[9 empty] | 5.5068 | 254.3674 | 0.021649
[9 empty] | 5.5075 | 254.5113 | 0.02164
[9 empty] | 5.5129 | 254.4529 | 0.021666
[9 empty] | 5.5084 | 254.4534 | 0.021648
[9 empty] | 5.512 | 254.4104 | 0.021666
[9 empty] | 5.5122 | 254.4756 | 0.021661
[9 empty] | 5.5116 | 254.3919 | 0.021666
[9 empty] | 5.5064 | 254.395 | 0.021645
[9 empty] | 5.51 | 254.4376 | 0.021656
[9 empty] | 5.5165 | 254.3916 | 0.021685
[9 empty] | 5.5104 | 254.4732 | 0.021654
[9 empty] | 5.5058 | 254.4209 | 0.02164
[9 empty] | 5.5063 | 254.478 | 0.021638
[9 empty] | 5.5101 | 254.4208 | 0.021657
[9 empty] | 5.5138 | 254.4151 | 0.021673
[9 empty] | 5.5122 | 254.4176 | 0.021666
[9 empty] | 5.5094 | 254.3947 | 0.021657
[9 empty] | 5.5043 | 254.4587 | 0.021631
[9 empty] | 5.5117 | 254.3957 | 0.021666
[9 empty] | 5.5084 | 254.4028 | 0.021652
[9 empty] | 5.5056 | 254.401 | 0.021642
[9 empty] | 5.5104 | 254.4059 | 0.02166
[9 empty] | 5.5115 | 254.4488 | 0.021661
[9 empty] | 5.4974 | 254.4629 | 0.021604
[9 empty] | 5.5032 | 254.3442 | 0.021637
[9 empty] | 5.5204 | 254.4247 | 0.021697
[9 empty] | 5.5184 | 254.4645 | 0.021686
[9 empty] | 5.5191 | 254.4157 | 0.021693
[9 empty] | 5.5107 | 254.3856 | 0.021663
[9 empty] | 5.5126 | 254.4181 | 0.021667
[9 empty] | 5.5121 | 254.4472 | 0.021663
[9 empty] | 5.5085 | 254.469 | 0.021647
[9 empty] | 5.5124 | 254.3676 | 0.021671
[9 empty] | 5.513 | 254.3462 | 0.021675
[9 empty] | 5.5125 | 254.4412 | 0.021665
[9 empty] | 5.5115 | 254.3908 | 0.021666
[9 empty] | 5.506 | 254.4802 | 0.021636
[9 empty] | 5.506 | 254.4672 | 0.021637
[9 empty] | 5.5127 | 254.3398 | 0.021674
[9 empty] | 5.5014 | 254.4191 | 0.021623
[9 empty] | 5.5037 | 254.4527 | 0.02163
[9 empty] | 5.5183 | 254.4593 | 0.021686
[9 empty] | 5.5092 | 254.4151 | 0.021654
[9 empty] | 5.514 | 254.4104 | 0.021674
[9 empty] | 5.5076 | 254.4432 | 0.021646
[9 empty] | 5.5124 | 254.3939 | 0.021669
[9 empty] | 5.5171 | 254.3747 | 0.021689
[9 empty] | 5.5223 | 254.3448 | 0.021712
[9 empty] | 5.5089 | 254.5041 | 0.021646
[9 empty] | 5.5158 | 254.3886 | 0.021683
[9 empty] | 5.508 | 254.4477 | 0.021647
[9 empty] | 5.5051 | 254.39 | 0.02164
[9 empty] | 5.5065 | 254.4207 | 0.021643
[9 empty] | 5.5163 | 254.4831 | 0.021677
[9 empty] | 5.5145 | 254.4056 | 0.021676
[9 empty] | 5.5011 | 254.3992 | 0.021624
[9 empty] | 5.5232 | 254.4666 | 0.021705
[9 empty] | 5.4993 | 254.3401 | 0.021622
[9 empty] | 5.503 | 254.3741 | 0.021634
[9 empty] | 5.5144 | 254.4077 | 0.021675
[9 empty] | 5.5044 | 254.4223 | 0.021635
[9 empty] | 5.509 | 254.3358 | 0.02166
[9 empty] | 5.5121 | 254.4028 | 0.021667
[9 empty] | 5.5034 | 254.4106 | 0.021632
[9 empty] | 5.5107 | 254.3411 | 0.021666
[9 empty] | 5.5047 | 254.4179 | 0.021636
[9 empty] | 5.5082 | 254.4997 | 0.021643
[9 empty] | 5.5065 | 254.4176 | 0.021644
[9 empty] | 5.5171 | 254.4003 | 0.021687
[9 empty] | 5.5132 | 254.3516 | 0.021676
[9 empty] | 5.5041 | 254.4233 | 0.021633
[9 empty] | 5.5114 | 254.3877 | 0.021665
[9 empty] | 5.5097 | 254.4719 | 0.021651
[9 empty] | 5.5047 | 254.3914 | 0.021639
[9 empty] | 5.5135 | 254.504 | 0.021664
[9 empty] | 5.5106 | 254.4533 | 0.021657
[9 empty] | 5.5112 | 254.4396 | 0.02166
[9 empty] | 5.5046 | 254.4804 | 0.021631
[9 empty] | 5.5102 | 254.3992 | 0.02166
[9 empty] | 5.5225 | 254.3905 | 0.021709
[9 empty] | 5.5136 | 254.381 | 0.021675
[9 empty] | 5.5057 | 254.3931 | 0.021642
[9 empty] | 5.5036 | 254.3368 | 0.021639
[9 empty] | 5.5084 | 254.4652 | 0.021647
[9 empty] | 5.5228 | 254.3759 | 0.021711
[9 empty] | 5.5046 | 254.3651 | 0.021641
[9 empty] | 5.5172 | 254.4514 | 0.021683
[9 empty] | 5.5048 | 254.4218 | 0.021637
[9 empty] | 5.5176 | 254.4132 | 0.021687
[9 empty] | 5.5049 | 254.4604 | 0.021633
[9 empty] | 5.5104 | 254.3736 | 0.021663
[9 empty] | 5.5088 | 254.3586 | 0.021658
[9 empty] | 5.5164 | 254.3477 | 0.021688
[9 empty] | 5.5102 | 254.4435 | 0.021656
[9 empty] | 5.5118 | 254.441 | 0.021662
[9 empty] | 5.5109 | 254.3952 | 0.021663
[9 empty] | 5.518 | 254.3479 | 0.021695
[9 empty] | 5.507 | 254.3965 | 0.021647
[9 empty] | 5.5113 | 254.4018 | 0.021664
[9 empty] | 5.5027 | 254.4183 | 0.021628
[9 empty] | 5.51 | 254.3273 | 0.021665
[9 empty] | 5.5096 | 254.3456 | 0.021662
[9 empty] | 5.5059 | 254.3771 | 0.021645
[9 empty] | 5.5125 | 254.4753 | 0.021662
[9 empty] | 5.5022 | 254.3681 | 0.021631
[9 empty] | 5.51 | 254.402 | 0.021659
[9 empty] | 5.5198 | 254.2865 | 0.021707
[9 empty] | 5.5079 | 254.4035 | 0.02165
[9 empty] | 5.5068 | 254.4436 | 0.021643
[9 empty] | 5.5021 | 254.4481 | 0.021624
[9 empty] | 5.5046 | 254.401 | 0.021637
[9 empty] | 5.5076 | 254.4612 | 0.021644
[9 empty] | 5.5178 | 254.3568 | 0.021693
[9 empty] | 5.5041 | 254.4114 | 0.021635
[9 empty] | 5.5025 | 254.4412 | 0.021626
[9 empty] | 5.4998 | 254.2921 | 0.021628
[9 empty] | 5.5161 | 254.4012 | 0.021683
[9 empty] | 5.51 | 254.2658 | 0.02167
[9 empty] | 5.5123 | 254.3282 | 0.021674
[9 empty] | 5.5155 | 254.4836 | 0.021673
[9 empty] | 5.5116 | 254.3974 | 0.021665
[9 empty] | 5.5108 | 254.4111 | 0.021661
[9 empty] | 5.4941 | 254.3704 | 0.021599
[9 empty] | 5.5099 | 254.4506 | 0.021654
[9 empty] | 5.5018 | 254.453 | 0.021622
[9 empty] | 5.5059 | 254.4443 | 0.021639
[9 empty] | 5.5044 | 254.3401 | 0.021642
[9 empty] | 5.5086 | 254.4356 | 0.02165
[9 empty] | 5.504 | 254.4263 | 0.021633
[9 empty] | 5.5092 | 254.3838 | 0.021657
[9 empty] | 5.5133 | 254.3434 | 0.021677
[9 empty] | 5.5037 | 254.4362 | 0.021631
[9 empty] | 5.5021 | 254.5016 | 0.021619
[9 empty] | 5.5081 | 254.3666 | 0.021654
[9 empty] | 5.5093 | 254.3271 | 0.021662
[9 empty] | 5.5113 | 254.316 | 0.021671
[9 empty] | 5.5132 | 254.5388 | 0.021659
[9 empty] | 5.5214 | 254.2664 | 0.021715
[9 empty] | 5.5141 | 254.4531 | 0.02167
[9 empty] | 5.5084 | 254.532 | 0.021641
[9 empty] | 5.5014 | 254.3615 | 0.021628
[9 empty] | 5.5069 | 254.3677 | 0.021649
[9 empty] | 5.5096 | 254.4053 | 0.021657
[9 empty] | 5.5061 | 254.4675 | 0.021638
[9 empty] | 5.5213 | 254.4053 | 0.021703
[9 empty] | 5.5163 | 254.351 | 0.021688
[9 empty] | 5.5146 | 254.4045 | 0.021676
[9 empty] | 5.5141 | 254.4064 | 0.021674
[9 empty] | 5.5016 | 254.4403 | 0.021622
[9 empty] | 5.5037 | 254.4659 | 0.021628
[9 empty] | 5.512 | 254.2409 | 0.02168
[9 empty] | 5.5064 | 254.3612 | 0.021648
[9 empty] | 5.5116 | 254.3771 | 0.021667
[9 empty] | 5.5092 | 254.4185 | 0.021654
[9 empty] | 5.5073 | 254.3573 | 0.021652
[9 empty] | 5.4989 | 254.394 | 0.021616
[9 empty] | 5.5031 | 254.4442 | 0.021628
[9 empty] | 5.5082 | 254.4118 | 0.021651
[9 empty] | 5.5153 | 254.3543 | 0.021683
[9 empty] | 5.5075 | 254.2915 | 0.021658
[9 empty] | 5.5106 | 254.5045 | 0.021652
[9 empty] | 5.5095 | 254.488 | 0.021649
[9 empty] | 5.4991 | 254.3703 | 0.021619
[9 empty] | 5.5119 | 254.4266 | 0.021664
[9 empty] | 5.5154 | 254.4383 | 0.021677
[9 empty] | 5.5162 | 254.405 | 0.021683
[9 empty] | 5.5085 | 254.4233 | 0.021651
[9 empty] | 5.5147 | 254.3733 | 0.02168
[9 empty] | 5.5015 | 254.3549 | 0.021629
[9 empty] | 5.5088 | 254.4433 | 0.02165
[9 empty] | 5.5119 | 254.3977 | 0.021666
[9 empty] | 5.5054 | 254.309 | 0.021649
[9 empty] | 5.4968 | 254.4706 | 0.021601
[9 empty] | 5.5106 | 254.4102 | 0.02166
[9 empty] | 5.5076 | 254.4397 | 0.021646
[9 empty] | 5.5128 | 254.4004 | 0.02167
[9 empty] | 5.5148 | 254.3474 | 0.021682
[9 empty] | 5.5114 | 254.3977 | 0.021665
[9 empty] | 5.5127 | 254.532 | 0.021658
[9 empty] | 5.5089 | 254.3605 | 0.021658
[9 empty] | 5.5006 | 254.3961 | 0.021622
[9 empty] | 5.5149 | 254.4298 | 0.021676
[9 empty] | 5.5143 | 254.449 | 0.021671
[9 empty] | 5.5144 | 254.4572 | 0.021671
[9 empty] | 5.5066 | 254.3483 | 0.02165
[9 empty] | 5.5122 | 254.417 | 0.021666
[9 empty] | 5.5176 | 254.3928 | 0.021689
[9 empty] | 5.515 | 254.3347 | 0.021684
[9 empty] | 5.505 | 254.4204 | 0.021638
[9 empty] | 5.5144 | 254.3418 | 0.021681
[9 empty] | 5.5128 | 254.4535 | 0.021665
[9 empty] | 5.5079 | 254.5015 | 0.021642
[9 empty] | 5.5028 | 254.4072 | 0.02163
[9 empty] | 5.5103 | 254.3753 | 0.021662
[9 empty] | 5.5093 | 254.4216 | 0.021654
[9 empty] | 5.504 | 254.3751 | 0.021638
[9 empty] | 5.4968 | 254.3861 | 0.021608
[9 empty] | 5.5157 | 254.4512 | 0.021677
[9 empty] | 5.5202 | 254.3073 | 0.021707
[9 empty] | 5.5122 | 254.3628 | 0.021671
[9 empty] | 5.5109 | 254.384 | 0.021664
[9 empty] | 5.5063 | 254.319 | 0.021651
[9 empty] | 5.5091 | 254.4208 | 0.021653
[9 empty] | 5.5121 | 254.4792 | 0.02166
[9 empty] | 5.5061 | 254.3361 | 0.021649
[9 empty] | 5.5114 | 254.396 | 0.021665
[9 empty] | 5.5089 | 254.4818 | 0.021647
[9 empty] | 5.5091 | 254.4147 | 0.021654
[9 empty] | 5.5138 | 254.4441 | 0.02167
[9 empty] | 5.5116 | 254.3817 | 0.021667
[9 empty] | 5.5057 | 254.3022 | 0.02165
[9 empty] | 5.5112 | 254.3932 | 0.021664
[9 empty] | 5.5054 | 254.3128 | 0.021648
[9 empty] | 5.5104 | 254.3133 | 0.021668
[9 empty] | 5.5177 | 254.4634 | 0.021683
[9 empty] | 5.5098 | 254.4431 | 0.021654
[9 empty] | 5.5172 | 254.3825 | 0.021688
[9 empty] | 5.5073 | 254.4099 | 0.021647
[9 empty] | 5.5087 | 254.3989 | 0.021654
[9 empty] | 5.5095 | 254.4327 | 0.021654
[9 empty] | 5.5125 | 254.3503 | 0.021673
[9 empty] | 5.5174 | 254.3782 | 0.02169
[9 empty] | 5.4956 | 254.3632 | 0.021605
[9 empty] | 5.5018 | 254.3644 | 0.021629
[9 empty] | 5.5093 | 254.4037 | 0.021656
[9 empty] | 5.5092 | 254.3714 | 0.021658
[9 empty] | 5.5043 | 254.3902 | 0.021637
[9 empty] | 5.5045 | 254.36 | 0.021641
[9 empty] | 5.4981 | 254.4271 | 0.02161
[9 empty] | 5.5016 | 254.4674 | 0.02162
[9 empty] | 5.5125 | 254.4559 | 0.021664
[9 empty] | 5.5169 | 254.3844 | 0.021687
[9 empty] | 5.5057 | 254.514 | 0.021632
[9 empty] | 5.5125 | 254.4144 | 0.021667
[9 empty] | 5.5131 | 254.3776 | 0.021673
[9 empty] | 5.5046 | 254.4142 | 0.021636
[9 empty] | 5.5151 | 254.3364 | 0.021684
[9 empty] | 5.5156 | 254.4815 | 0.021674
[9 empty] | 5.5098 | 254.3927 | 0.021659
[9 empty] | 5.5069 | 254.3511 | 0.021651
[9 empty] | 5.5103 | 254.4091 | 0.021659
[9 empty] | 5.5132 | 254.3292 | 0.021678
[9 empty] | 5.5162 | 254.3315 | 0.021689
[9 empty] | 5.5012 | 254.5111 | 0.021615
[9 empty] | 5.5011 | 254.4472 | 0.02162
[9 empty] | 5.5136 | 254.3641 | 0.021676
[9 empty] | 5.516 | 254.4001 | 0.021683
[9 empty] | 5.5119 | 254.3737 | 0.021668
[9 empty] | 5.5164 | 254.4166 | 0.021683
[9 empty] | 5.5109 | 254.356 | 0.021666
[9 empty] | 5.5107 | 254.3308 | 0.021667
[9 empty] | 5.5084 | 254.4445 | 0.021649
[9 empty] | 5.5145 | 254.3633 | 0.02168
[9 empty] | 5.5162 | 254.3643 | 0.021686
[9 empty] | 5.509 | 254.464 | 0.021649
[9 empty] | 5.5162 | 254.3398 | 0.021688
[9 empty] | 5.5094 | 254.4252 | 0.021654
[9 empty] | 5.5064 | 254.3594 | 0.021648
[9 empty] | 5.5118 | 254.4583 | 0.021661
[9 empty] | 5.5159 | 254.4557 | 0.021677
[9 empty] | 5.5085 | 254.4198 | 0.021651
[9 empty] | 5.5023 | 254.3913 | 0.021629
[9 empty] | 5.5051 | 254.4456 | 0.021636
[9 empty] | 5.5056 | 254.3708 | 0.021644
[9 empty] | 5.5073 | 254.4388 | 0.021645
[9 empty] | 5.512 | 254.3978 | 0.021667
[9 empty] | 5.505 | 254.3675 | 0.021642
[9 empty] | 5.5076 | 254.4336 | 0.021647
[9 empty] | 5.5173 | 254.4055 | 0.021687
[9 empty] | 5.5051 | 254.3693 | 0.021642
[9 empty] | 5.5074 | 254.4111 | 0.021648
[9 empty] | 5.5029 | 254.433 | 0.021628
[9 empty] | 5.5128 | 254.3907 | 0.021671
[9 empty] | 5.51 | 254.3234 | 0.021665
[9 empty] | 5.5153 | 254.4522 | 0.021675
[9 empty] | 5.5136 | 254.3728 | 0.021675
[9 empty] | 5.5097 | 254.3433 | 0.021663
[9 empty] | 5.5143 | 254.4604 | 0.02167
[9 empty] | 5.5142 | 254.3454 | 0.02168
[9 empty] | 5.5079 | 254.4178 | 0.021649
[9 empty] | 5.5133 | 254.4226 | 0.02167
[9 empty] | 5.5148 | 254.4463 | 0.021674
[9 empty] | 5.5161 | 254.3338 | 0.021689
[9 empty] | 5.5092 | 254.405 | 0.021655
[9 empty] | 5.5088 | 254.3874 | 0.021655
[9 empty] | 5.512 | 254.4756 | 0.02166
[9 empty] | 5.5178 | 254.476 | 0.021683
[9 empty] | 5.5118 | 254.3861 | 0.021667
[9 empty] | 5.511 | 254.5112 | 0.021653
[9 empty] | 5.516 | 254.468 | 0.021677
[9 empty] | 5.5126 | 254.3823 | 0.021671
[9 empty] | 5.517 | 254.4565 | 0.021682
[9 empty] | 5.517 | 254.327 | 0.021693
[9 empty] | 5.5098 | 254.4111 | 0.021657
[9 empty] | 5.5152 | 254.3967 | 0.02168
[9 empty] | 5.5147 | 254.4071 | 0.021677
[9 empty] | 5.5068 | 254.4297 | 0.021644
[9 empty] | 5.5133 | 254.4397 | 0.021668
[9 empty] | 5.5022 | 254.3964 | 0.021629
[9 empty] | 5.5156 | 254.4445 | 0.021677
[9 empty] | 5.5125 | 254.3881 | 0.02167
[9 empty] | 5.5029 | 254.4525 | 0.021626
[9 empty] | 5.5057 | 254.4773 | 0.021635
[9 empty] | 5.513 | 254.3112 | 0.021678
[9 empty] | 5.5171 | 254.3885 | 0.021688
[9 empty] | 5.5068 | 254.3176 | 0.021653
[9 empty] | 5.5202 | 254.3907 | 0.0217
[9 empty] | 5.5016 | 254.4006 | 0.021626
[9 empty] | 5.5056 | 254.4193 | 0.02164
[9 empty] | 5.5138 | 254.3784 | 0.021676
[9 empty] | 5.5159 | 254.3509 | 0.021686
[9 empty] | 5.5141 | 254.4991 | 0.021666
[9 empty] | 5.5057 | 254.4183 | 0.02164
[9 empty] | 5.5158 | 254.3698 | 0.021684
[9 empty] | 5.5124 | 254.4679 | 0.021662
[9 empty] | 5.5068 | 254.4021 | 0.021646
[9 empty] | 5.5133 | 254.3691 | 0.021674
[9 empty] | 5.5076 | 254.3843 | 0.021651
[9 empty] | 5.5118 | 254.412 | 0.021665
[9 empty] | 5.5156 | 254.3943 | 0.021681
[9 empty] | 5.5072 | 254.3635 | 0.021651
[9 empty] | 5.508 | 254.4659 | 0.021645
[9 empty] | 5.5043 | 254.3523 | 0.02164
[9 empty] | 5.5073 | 254.3908 | 0.021649
[9 empty] | 5.4998 | 254.3071 | 0.021627
[9 empty] | 5.5038 | 254.4365 | 0.021631
[9 empty] | 5.5127 | 254.366 | 0.021672
[9 empty] | 5.5124 | 254.3892 | 0.021669
[9 empty] | 5.5167 | 254.3406 | 0.02169
[9 empty] | 5.5063 | 254.3476 | 0.021649
[9 empty] | 5.506 | 254.3282 | 0.021649
[9 empty] | 5.5088 | 254.3762 | 0.021656
[9 empty] | 5.5026 | 254.3468 | 0.021634
[9 empty] | 5.5133 | 254.4148 | 0.02167
[9 empty] | 5.5093 | 254.4373 | 0.021653
[9 empty] | 5.5192 | 254.4482 | 0.021691
[9 empty] | 5.5098 | 254.3758 | 0.02166
[9 empty] | 5.5092 | 254.3649 | 0.021659
[9 empty] | 5.5119 | 254.3619 | 0.02167
[9 empty] | 5.5053 | 254.3283 | 0.021647
[9 empty] | 5.5041 | 254.4429 | 0.021632
[9 empty] | 5.5194 | 254.3617 | 0.021699
[9 empty] | 5.5154 | 254.417 | 0.021679
[9 empty] | 5.5099 | 254.4401 | 0.021655
[9 empty] | 5.5115 | 254.2854 | 0.021674
[9 empty] | 5.5092 | 254.2567 | 0.021668
[9 empty] | 5.5136 | 254.3388 | 0.021678
[9 empty] | 5.516 | 254.3964 | 0.021683
[9 empty] | 5.5097 | 254.4195 | 0.021656
[9 empty] | 5.5086 | 254.42 | 0.021652
[9 empty] | 5.521 | 254.5506 | 0.021689
[9 empty] | 5.506 | 254.3559 | 0.021647
[9 empty] | 5.5119 | 254.3912 | 0.021667
[9 empty] | 5.5103 | 254.4375 | 0.021657
[9 empty] | 5.511 | 254.3959 | 0.021663
[9 empty] | 5.5083 | 254.404 | 0.021652
[9 empty] | 5.4991 | 254.4495 | 0.021612
[9 empty] | 5.5067 | 254.4275 | 0.021644
[9 empty] | 5.5053 | 254.3774 | 0.021642
[9 empty] | 5.5133 | 254.4588 | 0.021667
[9 empty] | 5.5159 | 254.4517 | 0.021677
[9 empty] | 5.5094 | 254.33 | 0.021662
[9 empty] | 5.5113 | 254.4097 | 0.021663
[9 empty] | 5.5017 | 254.3771 | 0.021628
[9 empty] | 5.5115 | 254.445 | 0.021661
[9 empty] | 5.506 | 254.3554 | 0.021647
[9 empty] | 5.5088 | 254.4479 | 0.02165
[9 empty] | 5.5137 | 254.4095 | 0.021672
[9 empty] | 5.5097 | 254.3234 | 0.021664
[9 empty] | 5.509 | 254.4124 | 0.021654
[9 empty] | 5.5151 | 254.4776 | 0.021672
[9 empty] | 5.5027 | 254.4134 | 0.021629
[9 empty] | 5.512 | 254.419 | 0.021665
[9 empty] | 5.5108 | 254.4046 | 0.021661
[9 empty] | 5.5073 | 254.3018 | 0.021657
[9 empty] | 5.5098 | 254.3512 | 0.021662
[9 empty] | 5.5086 | 254.3629 | 0.021656
[9 empty] | 5.506 | 254.403 | 0.021643
[9 empty] | 5.5113 | 254.4442 | 0.02166
[9 empty] | 5.5131 | 254.4257 | 0.021669
[9 empty] | 5.5117 | 254.3235 | 0.021672
[9 empty] | 5.5005 | 254.3952 | 0.021622
[9 empty] | 5.5034 | 254.3555 | 0.021637
[9 empty] | 5.5034 | 254.4785 | 0.021626
[9 empty] | 5.5096 | 254.4052 | 0.021657
[9 empty] | 5.5087 | 254.3905 | 0.021655
[9 empty] | 5.514 | 254.4199 | 0.021673
[9 empty] | 5.5172 | 254.4857 | 0.02168
[9 empty] | 5.5062 | 254.3761 | 0.021646
[9 empty] | 5.5075 | 254.3852 | 0.02165
[9 empty] | 5.5126 | 254.3827 | 0.021671
[9 empty] | 5.5081 | 254.4245 | 0.021649
[9 empty] | 5.5115 | 254.4119 | 0.021664
[9 empty] | 5.5202 | 254.3889 | 0.0217
[9 empty] | 5.5136 | 254.3959 | 0.021673
[9 empty] | 5.509 | 254.3731 | 0.021657
[9 empty] | 5.5056 | 254.4056 | 0.021641
[9 empty] | 5.508 | 254.3685 | 0.021654
[9 empty] | 5.5128 | 254.403 | 0.021669
[9 empty] | 5.5101 | 254.4435 | 0.021655
[9 empty] | 5.5007 | 254.3945 | 0.021623
[9 empty] | 5.5033 | 254.4436 | 0.021629
[9 empty] | 5.5201 | 254.3718 | 0.021701
[9 empty] | 5.5243 | 254.3382 | 0.02172
[9 empty] | 5.5127 | 254.4528 | 0.021665
[9 empty] | 5.509 | 254.4968 | 0.021647
[9 empty] | 5.5041 | 254.4749 | 0.021629
[9 empty] | 5.5154 | 254.3394 | 0.021685
[9 empty] | 5.5042 | 254.4777 | 0.02163
[9 empty] | 5.5069 | 254.3554 | 0.02165
[9 empty] | 5.5041 | 254.4299 | 0.021633
[9 empty] | 5.5141 | 254.4822 | 0.021668
[9 empty] | 5.5232 | 254.4598 | 0.021705
[9 empty] | 5.5057 | 254.4146 | 0.021641
[9 empty] | 5.5122 | 254.5492 | 0.021655
[9 empty] | 5.5066 | 254.3839 | 0.021647
[9 empty] | 5.5173 | 254.3734 | 0.02169
[9 empty] | 5.507 | 254.213 | 0.021663
[9 empty] | 5.5067 | 254.4095 | 0.021645
[9 empty] | 5.5072 | 254.417 | 0.021647
[9 empty] | 5.5046 | 254.4074 | 0.021637
[9 empty] | 5.5112 | 254.4232 | 0.021661
[9 empty] | 5.5098 | 254.3638 | 0.021661
[9 empty] | 5.5116 | 254.4364 | 0.021662
[9 empty] | 5.5107 | 254.4059 | 0.021661
[9 empty] | 5.5066 | 254.4147 | 0.021644
[9 empty] | 5.5136 | 254.4055 | 0.021672
[9 empty] | 5.5159 | 254.3466 | 0.021687
[9 empty] | 5.5126 | 254.3779 | 0.021671
[9 empty] | 5.5164 | 254.4064 | 0.021684
[9 empty] | 5.5072 | 254.4205 | 0.021646
[9 empty] | 5.5156 | 254.4403 | 0.021677
[9 empty] | 5.5102 | 254.4534 | 0.021655
[9 empty] | 5.5023 | 254.422 | 0.021627
[9 empty] | 5.5048 | 254.4628 | 0.021633
[9 empty] | 5.5038 | 254.4403 | 0.021631
[9 empty] | 5.5124 | 254.3964 | 0.021668
[9 empty] | 5.5136 | 254.3445 | 0.021678
[9 empty] | 5.5008 | 254.4684 | 0.021617
[9 empty] | 5.5115 | 254.2845 | 0.021675
[9 empty] | 5.5168 | 254.3931 | 0.021686
[9 empty] | 5.5118 | 254.5007 | 0.021657
[9 empty] | 5.5113 | 254.374 | 0.021666
[9 empty] | 5.5137 | 254.3673 | 0.021676
[9 empty] | 5.5107 | 254.4223 | 0.02166
[9 empty] | 5.5158 | 254.3725 | 0.021684
[9 empty] | 5.5097 | 254.3577 | 0.021661
[9 empty] | 5.5052 | 254.3476 | 0.021644
[9 empty] | 5.5139 | 254.3751 | 0.021676
[9 empty] | 5.5103 | 254.4098 | 0.021659
[9 empty] | 5.5065 | 254.3454 | 0.02165
[9 empty] | 5.5074 | 254.3149 | 0.021656
[9 empty] | 5.5209 | 254.4119 | 0.021701
[9 empty] | 5.5102 | 254.3043 | 0.021668
[9 empty] | 5.5058 | 254.4329 | 0.02164
[9 empty] | 5.5126 | 254.3813 | 0.021671
[9 empty] | 5.5046 | 254.3651 | 0.021641
[9 empty] | 5.51 | 254.4192 | 0.021657
[9 empty] | 5.5195 | 254.353 | 0.0217
[9 empty] | 5.5142 | 254.453 | 0.021671
[9 empty] | 5.5079 | 254.3438 | 0.021655
[9 empty] | 5.5043 | 254.3406 | 0.021641
[9 empty] | 5.5115 | 254.3462 | 0.021669
[9 empty] | 5.5057 | 254.3337 | 0.021648
[9 empty] | 5.5049 | 254.4885 | 0.021631
[9 empty] | 5.5112 | 254.3066 | 0.021671
[9 empty] | 5.5072 | 254.3282 | 0.021654
[9 empty] | 5.5124 | 254.3628 | 0.021671
[9 empty] | 5.5104 | 254.3036 | 0.021669
[9 empty] | 5.5119 | 254.4354 | 0.021663
[9 empty] | 5.5149 | 254.3834 | 0.02168
[9 empty] | 5.5091 | 254.3354 | 0.021661
[9 empty] | 5.5112 | 254.368 | 0.021666
[9 empty] | 5.5086 | 254.3883 | 0.021654
[9 empty] | 5.5052 | 254.409 | 0.021639
[9 empty] | 5.5036 | 254.3105 | 0.021641
[9 empty] | 5.5093 | 254.3982 | 0.021656
[9 empty] | 5.5038 | 254.4343 | 0.021631
[9 empty] | 5.5147 | 254.4641 | 0.021672
[9 empty] | 5.5119 | 254.4485 | 0.021662
[9 empty] | 5.509 | 254.4344 | 0.021652
[9 empty] | 5.51 | 254.3243 | 0.021665
[9 empty] | 5.5106 | 254.4449 | 0.021657
[9 empty] | 5.5146 | 254.3596 | 0.02168
[9 empty] | 5.5164 | 254.4588 | 0.021679
[9 empty] | 5.5023 | 254.3955 | 0.021629
[9 empty] | 5.5169 | 254.3825 | 0.021687
[9 empty] | 5.5171 | 254.3546 | 0.021691
[9 empty] | 5.5113 | 254.3901 | 0.021665
[9 empty] | 5.5206 | 254.3594 | 0.021704
[9 empty] | 5.5103 | 254.4592 | 0.021655
[9 empty] | 5.5046 | 254.33 | 0.021644
[9 empty] | 5.5123 | 254.4585 | 0.021663
[9 empty] | 5.5176 | 254.4368 | 0.021685
[9 empty] | 5.5081 | 254.3466 | 0.021656
[9 empty] | 5.5074 | 254.3913 | 0.021649
[9 empty] | 5.5063 | 254.4261 | 0.021642
[9 empty] | 5.5122 | 254.4909 | 0.02166
[9 empty] | 5.5108 | 254.4894 | 0.021654
[9 empty] | 5.5078 | 254.3768 | 0.021652
[9 empty] | 5.515 | 254.462 | 0.021673
[9 empty] | 5.5196 | 254.3332 | 0.021702
[9 empty] | 5.5005 | 254.3453 | 0.021626
[9 empty] | 5.5133 | 254.5279 | 0.021661
[9 empty] | 5.5078 | 254.3197 | 0.021657
[9 empty] | 5.5098 | 254.4359 | 0.021655
[9 empty] | 5.5065 | 254.3543 | 0.021649
[9 empty] | 5.5141 | 254.4218 | 0.021673
[9 empty] | 5.5113 | 254.3639 | 0.021667
[9 empty] | 5.5152 | 254.4089 | 0.021679
[9 empty] | 5.5072 | 254.4798 | 0.021641
[9 empty] | 5.5088 | 254.3632 | 0.021657
[9 empty] | 5.5036 | 254.4231 | 0.021632
[9 empty] | 5.5116 | 254.4358 | 0.021662
[9 empty] | 5.5095 | 254.3367 | 0.021662
[9 empty] | 5.5153 | 254.3504 | 0.021684
[9 empty] | 5.5106 | 254.3857 | 0.021663
[9 empty] | 5.5105 | 254.3607 | 0.021664
[9 empty] | 5.515 | 254.3851 | 0.02168
[9 empty] | 5.5149 | 254.3631 | 0.021681
[9 empty] | 5.5098 | 254.4275 | 0.021656
[9 empty] | 5.5019 | 254.4043 | 0.021627
[9 empty] | 5.5094 | 254.3613 | 0.02166
[9 empty] | 5.5096 | 254.4142 | 0.021656
[9 empty] | 5.5153 | 254.4424 | 0.021676
[9 empty] | 5.5096 | 254.3863 | 0.021658
[9 empty] | 5.5038 | 254.435 | 0.021632
[9 empty] | 5.5133 | 254.4643 | 0.021666
[9 empty] | 5.505 | 254.354 | 0.021643
[9 empty] | 5.5091 | 254.4259 | 0.021653
[9 empty] | 5.5057 | 254.2922 | 0.021651
[9 empty] | 5.5135 | 254.3846 | 0.021674
[9 empty] | 5.5139 | 254.3867 | 0.021675
[9 empty] | 5.5081 | 254.306 | 0.021659
[9 empty] | 5.5215 | 254.3278 | 0.02171
[9 empty] | 5.5089 | 254.3824 | 0.021656
[9 empty] | 5.5029 | 254.4244 | 0.021629
[9 empty] | 5.5095 | 254.449 | 0.021652
[9 empty] | 5.5018 | 254.471 | 0.02162
[9 empty] | 5.5005 | 254.3753 | 0.021624
[9 empty] | 5.521 | 254.442 | 0.021699
[9 empty] | 5.506 | 254.3487 | 0.021647
[9 empty] | 5.5121 | 254.424 | 0.021665
[9 empty] | 5.4959 | 254.3673 | 0.021606
[9 empty] | 5.5032 | 254.4484 | 0.021628
[9 empty] | 5.508 | 254.3674 | 0.021654
[9 empty] | 5.505 | 254.3133 | 0.021646
[9 empty] | 5.5131 | 254.3632 | 0.021674
[9 empty] | 5.4994 | 254.3744 | 0.02162
[9 empty] | 5.5101 | 254.4382 | 0.021656
[9 empty] | 5.5093 | 254.39 | 0.021657
[9 empty] | 5.5032 | 254.4204 | 0.02163
[9 empty] | 5.5106 | 254.3622 | 0.021664
[9 empty] | 5.5085 | 254.4241 | 0.021651
[9 empty] | 5.5174 | 254.4416 | 0.021685
[9 empty] | 5.5121 | 254.3508 | 0.021671
[9 empty] | 5.5129 | 254.4697 | 0.021664
[9 empty] | 5.5066 | 254.3658 | 0.021649
[9 empty] | 5.5073 | 254.3226 | 0.021655
[9 empty] | 5.5139 | 254.415 | 0.021673
[9 empty] | 5.5108 | 254.44 | 0.021659
[9 empty] | 5.5078 | 254.397 | 0.021651
[9 empty] | 5.5166 | 254.3979 | 0.021685
[9 empty] | 5.5096 | 254.4081 | 0.021656
[9 empty] | 5.507 | 254.3704 | 0.021649
[9 empty] | 5.5129 | 254.4322 | 0.021667
[9 empty] | 5.5071 | 254.3722 | 0.02165
[9 empty] | 5.513 | 254.3581 | 0.021674
[9 empty] | 5.5031 | 254.4264 | 0.021629
[9 empty] | 5.5006 | 254.413 | 0.021621
[9 empty] | 5.5171 | 254.4596 | 0.021682
[9 empty] | 5.5172 | 254.2869 | 0.021697
[9 empty] | 5.5151 | 254.4246 | 0.021677
[9 empty] | 5.5092 | 254.5106 | 0.021646
[9 empty] | 5.5086 | 254.4158 | 0.021652
[9 empty] | 5.516 | 254.3597 | 0.021686
[9 empty] | 5.5051 | 254.4137 | 0.021638
[9 empty] | 5.5051 | 254.4345 | 0.021637
[9 empty] | 5.5061 | 254.4095 | 0.021643
[9 empty] | 5.5055 | 254.384 | 0.021642
[9 empty] | 5.5057 | 254.4008 | 0.021642
[9 empty] | 5.5119 | 254.4336 | 0.021664
[9 empty] | 5.5106 | 254.4778 | 0.021655
[9 empty] | 5.5103 | 254.4234 | 0.021658
[9 empty] | 5.511 | 254.3441 | 0.021668
[9 empty] | 5.5103 | 254.3183 | 0.021667
[9 empty] | 5.5126 | 254.3671 | 0.021672
[9 empty] | 5.5032 | 254.3796 | 0.021634
[9 empty] | 5.5102 | 254.3629 | 0.021663
[9 empty] | 5.5064 | 254.4769 | 0.021638
[9 empty] | 5.5076 | 254.3892 | 0.02165
[9 empty] | 5.5217 | 254.4031 | 0.021704
[9 empty] | 5.5128 | 254.4404 | 0.021666
[9 empty] | 5.5143 | 254.4093 | 0.021675
[9 empty] | 5.5056 | 254.3634 | 0.021645
[9 empty] | 5.5091 | 254.4176 | 0.021654
[9 empty] | 5.5025 | 254.4814 | 0.021622
[9 empty] | 5.5131 | 254.4455 | 0.021667
[9 empty] | 5.5135 | 254.367 | 0.021675
[9 empty] | 5.5046 | 254.4019 | 0.021638
[9 empty] | 5.5183 | 254.4459 | 0.021688
[9 empty] | 5.5157 | 254.4294 | 0.021679
[9 empty] | 5.5143 | 254.3202 | 0.021683
[9 empty] | 5.5092 | 254.3995 | 0.021656
[9 empty] | 5.5187 | 254.3499 | 0.021697
[9 empty] | 5.5101 | 254.4016 | 0.021659
[9 empty] | 5.5065 | 254.4066 | 0.021645
[9 empty] | 5.5057 | 254.4604 | 0.021637
[9 empty] | 5.5073 | 254.4517 | 0.021644
[9 empty] | 5.5257 | 254.3513 | 0.021725
[9 empty] | 5.5085 | 254.4102 | 0.021652
[9 empty] | 5.5152 | 254.4433 | 0.021676
[9 empty] | 5.5189 | 254.3716 | 0.021696
[9 empty] | 5.5052 | 254.3212 | 0.021647
[9 empty] | 5.5053 | 254.3397 | 0.021645
[9 empty] | 5.5024 | 254.3579 | 0.021632
[9 empty] | 5.5046 | 254.3822 | 0.021639
[9 empty] | 5.503 | 254.5129 | 0.021622
[9 empty] | 5.5082 | 254.3633 | 0.021655
[9 empty] | 5.5074 | 254.4094 | 0.021648
[9 empty] | 5.5133 | 254.4252 | 0.02167
[9 empty] | 5.5053 | 254.4619 | 0.021635
[9 empty] | 5.5099 | 254.3904 | 0.021659
[9 empty] | 5.5083 | 254.3637 | 0.021655
[9 empty] | 5.5133 | 254.4637 | 0.021666
[9 empty] | 5.5103 | 254.4121 | 0.021659
[9 empty] | 5.512 | 254.4499 | 0.021662
[9 empty] | 5.514 | 254.3661 | 0.021677
[9 empty] | 5.51 | 254.3382 | 0.021664
[9 empty] | 5.5112 | 254.4488 | 0.021659
[9 empty] | 5.5109 | 254.4249 | 0.02166
[9 empty] | 5.5083 | 254.4306 | 0.02165
[9 empty] | 5.5052 | 254.3632 | 0.021643
[9 empty] | 5.5138 | 254.4878 | 0.021666
[9 empty] | 5.5112 | 254.424 | 0.021662
[9 empty] | 5.5041 | 254.3875 | 0.021637
[9 empty] | 5.5041 | 254.4329 | 0.021633
[9 empty] | 5.5148 | 254.4043 | 0.021677
[9 empty] | 5.5031 | 254.481 | 0.021625
[9 empty] | 5.5091 | 254.4073 | 0.021654
[9 empty] | 5.5121 | 254.4209 | 0.021665
[9 empty] | 5.5089 | 254.4535 | 0.02165
[9 empty] | 5.5106 | 254.4739 | 0.021655
[9 empty] | 5.5036 | 254.4924 | 0.021626
[9 empty] | 5.5029 | 254.3157 | 0.021638
[9 empty] | 5.5083 | 254.3867 | 0.021653
[9 empty] | 5.5098 | 254.3952 | 0.021658
[9 empty] | 5.5095 | 254.3922 | 0.021658
[9 empty] | 5.5143 | 254.395 | 0.021676
[9 empty] | 5.5092 | 254.3875 | 0.021657
[9 empty] | 5.5138 | 254.5217 | 0.021663
[9 empty] | 5.5095 | 254.411 | 0.021656
[9 empty] | 5.5046 | 254.437 | 0.021635
[9 empty] | 5.5046 | 254.3642 | 0.021641
[9 empty] | 5.5027 | 254.3355 | 0.021636
[9 empty] | 5.5073 | 254.532 | 0.021637
[9 empty] | 5.5177 | 254.408 | 0.021688
[9 empty] | 5.5112 | 254.3763 | 0.021666
[9 empty] | 5.5154 | 254.447 | 0.021676
[9 empty] | 5.5057 | 254.3831 | 0.021643
[9 empty] | 5.5167 | 254.3114 | 0.021693
[9 empty] | 5.5065 | 254.2955 | 0.021654
[9 empty] | 5.5026 | 254.4526 | 0.021625
[9 empty] | 5.5153 | 254.351 | 0.021684
[9 empty] | 5.5093 | 254.3372 | 0.021661
[9 empty] | 5.5061 | 254.4354 | 0.021641
[9 empty] | 5.5043 | 254.4628 | 0.021631
[9 empty] | 5.5045 | 254.3909 | 0.021638
[9 empty] | 5.5043 | 254.3627 | 0.021639
[9 empty] | 5.5121 | 254.4202 | 0.021665
[9 empty] | 5.5142 | 254.3656 | 0.021678
[9 empty] | 5.5073 | 254.4769 | 0.021642
[9 empty] | 5.5064 | 254.4627 | 0.021639
[9 empty] | 5.508 | 254.3885 | 0.021652
[9 empty] | 5.5135 | 254.4551 | 0.021668
[9 empty] | 5.5048 | 254.2951 | 0.021647
[9 empty] | 5.5104 | 254.3941 | 0.021661
[9 empty] | 5.5152 | 254.4708 | 0.021673
[9 empty] | 5.5134 | 254.478 | 0.021665
[9 empty] | 5.5107 | 254.4207 | 0.02166
[9 empty] | 5.5065 | 254.4832 | 0.021638
[9 empty] | 5.5066 | 254.3573 | 0.021649
[9 empty] | 5.5137 | 254.304 | 0.021681
[9 empty] | 5.5128 | 254.4198 | 0.021668
[9 empty] | 5.5114 | 254.3696 | 0.021667
[9 empty] | 5.5052 | 254.4031 | 0.02164
[9 empty] | 5.5134 | 254.3702 | 0.021675
[9 empty] | 5.5227 | 254.3825 | 0.02171
[9 empty] | 5.515 | 254.3625 | 0.021682
[9 empty] | 5.5079 | 254.3789 | 0.021652
[9 empty] | 5.511 | 254.3415 | 0.021668
[9 empty] | 5.5258 | 254.4296 | 0.021718
[9 empty] | 5.5121 | 254.5681 | 0.021653
[9 empty] | 5.506 | 254.4417 | 0.02164
[9 empty] | 5.5142 | 254.5008 | 0.021667
[9 empty] | 5.5124 | 254.3497 | 0.021672
[9 empty] | 5.5023 | 254.367 | 0.021631
[9 empty] | 5.5137 | 254.4519 | 0.021669
[9 empty] | 5.5051 | 254.4257 | 0.021637
[9 empty] | 5.5107 | 254.3972 | 0.021662
[9 empty] | 5.5069 | 254.4631 | 0.021641
[9 empty] | 5.5116 | 254.3147 | 0.021672
[9 empty] | 5.5133 | 254.4404 | 0.021668
[9 empty] | 5.5107 | 254.344 | 0.021666
[9 empty] | 5.5066 | 254.4551 | 0.021641
[9 empty] | 5.5145 | 254.3802 | 0.021678
[9 empty] | 5.5134 | 254.3914 | 0.021673
[9 empty] | 5.5098 | 254.4288 | 0.021656
[9 empty] | 5.5145 | 254.4325 | 0.021674
[9 empty] | 5.5034 | 254.3645 | 0.021636
[9 empty] | 5.5081 | 254.3401 | 0.021656
[9 empty] | 5.519 | 254.4892 | 0.021687
[9 empty] | 5.5085 | 254.3861 | 0.021654
[9 empty] | 5.5129 | 254.3893 | 0.021671
[9 empty] | 5.5123 | 254.4559 | 0.021663
[9 empty] | 5.5028 | 254.4157 | 0.021629
[9 empty] | 5.5147 | 254.425 | 0.021675
[9 empty] | 5.5185 | 254.3901 | 0.021693
[9 empty] | 5.5079 | 254.4675 | 0.021645
[9 empty] | 5.5128 | 254.3813 | 0.021671
[9 empty] | 5.5049 | 254.3788 | 0.02164
[9 empty] | 5.5073 | 254.4107 | 0.021647
[9 empty] | 5.5073 | 254.4759 | 0.021642
[9 empty] | 5.5041 | 254.3347 | 0.021641
[9 empty] | 5.507 | 254.4537 | 0.021643
[9 empty] | 5.5161 | 254.4785 | 0.021676
[9 empty] | 5.5105 | 254.4302 | 0.021658
[9 empty] | 5.5103 | 254.4703 | 0.021654
[9 empty] | 5.5086 | 254.3834 | 0.021655
[9 empty] | 5.5079 | 254.4573 | 0.021646
[9 empty] | 5.5136 | 254.4486 | 0.021669
[9 empty] | 5.518 | 254.3468 | 0.021695
[9 empty] | 5.5061 | 254.409 | 0.021643
[9 empty] | 5.5077 | 254.3802 | 0.021651
[9 empty] | 5.5114 | 254.3765 | 0.021666
[9 empty] | 5.5022 | 254.3533 | 0.021632
[9 empty] | 5.5135 | 254.3614 | 0.021676
[9 empty] | 5.5104 | 254.4512 | 0.021656
[9 empty] | 5.5038 | 254.4353 | 0.021631
[9 empty] | 5.5177 | 254.3344 | 0.021695
[9 empty] | 5.5149 | 254.3912 | 0.021679
[9 empty] | 5.5152 | 254.4568 | 0.021674
[9 empty] | 5.5074 | 254.3744 | 0.021651
[9 empty] | 5.5155 | 254.4142 | 0.021679
[9 empty] | 5.5098 | 254.3914 | 0.021659
[9 empty] | 5.5131 | 254.3757 | 0.021673
[9 empty] | 5.5177 | 254.4515 | 0.021685
[9 empty] | 5.5191 | 254.4027 | 0.021694
[9 empty] | 5.502 | 254.3588 | 0.021631
[9 empty] | 5.5106 | 254.4446 | 0.021658
[9 empty] | 5.5126 | 254.4848 | 0.021662
[9 empty] | 5.5059 | 254.3925 | 0.021643
[9 empty] | 5.4982 | 254.381 | 0.021614
[9 empty] | 5.5114 | 254.375 | 0.021666
[9 empty] | 5.5031 | 254.322 | 0.021639
[9 empty] | 5.5107 | 254.3954 | 0.021662
[9 empty] | 5.5081 | 254.3468 | 0.021656
[9 empty] | 5.5043 | 254.3871 | 0.021637
[9 empty] | 5.5141 | 254.4877 | 0.021667
[9 empty] | 5.5137 | 254.387 | 0.021675
[9 empty] | 5.5115 | 254.3764 | 0.021667
[9 empty] | 5.5121 | 254.3755 | 0.021669
[9 empty] | 5.5028 | 254.4308 | 0.021628
[9 empty] | 5.51 | 254.3537 | 0.021663
[9 empty] | 5.516 | 254.381 | 0.021684
[9 empty] | 5.5058 | 254.4217 | 0.021641
[9 empty] | 5.5082 | 254.4164 | 0.02165
[9 empty] | 5.5081 | 254.4514 | 0.021647
[9 empty] | 5.5038 | 254.488 | 0.021627
[9 empty] | 5.51 | 254.3213 | 0.021666
[9 empty] | 5.5111 | 254.3563 | 0.021667
[9 empty] | 5.5041 | 254.4264 | 0.021633
[9 empty] | 5.5041 | 254.4032 | 0.021635
[9 empty] | 5.5135 | 254.3532 | 0.021676
[9 empty] | 5.5163 | 254.4288 | 0.021681
[9 empty] | 5.5063 | 254.3674 | 0.021647
[9 empty] | 5.5132 | 254.4337 | 0.021669
[9 empty] | 5.5105 | 254.4816 | 0.021654
[9 empty] | 5.5099 | 254.3858 | 0.02166
[9 empty] | 5.5137 | 254.4065 | 0.021673
[9 empty] | 5.5101 | 254.4516 | 0.021655
[9 empty] | 5.5115 | 254.4764 | 0.021658
[9 empty] | 5.5107 | 254.3805 | 0.021663
[9 empty] | 5.5105 | 254.4498 | 0.021657
[9 empty] | 5.5119 | 254.3061 | 0.021674
[9 empty] | 5.5074 | 254.4562 | 0.021644
[9 empty] | 5.5071 | 254.3862 | 0.021649
[9 empty] | 5.5075 | 254.4597 | 0.021644
[9 empty] | 5.5148 | 254.396 | 0.021678
[9 empty] | 5.5069 | 254.4397 | 0.021643
[9 empty] | 5.5152 | 254.409 | 0.021679
[9 empty] | 5.5174 | 254.413 | 0.021687
[9 empty] | 5.5162 | 254.472 | 0.021677
[9 empty] | 5.5054 | 254.397 | 0.021641
[9 empty] | 5.5157 | 254.3487 | 0.021686
[9 empty] | 5.5237 | 254.4839 | 0.021705
[9 empty] | 5.5095 | 254.4606 | 0.021652
[9 empty] | 5.5066 | 254.4863 | 0.021638
[9 empty] | 5.507 | 254.4224 | 0.021645
[9 empty] | 5.5176 | 254.4666 | 0.021683
[9 empty] | 5.4996 | 254.4539 | 0.021613
[9 empty] | 5.5117 | 254.3893 | 0.021667
[9 empty] | 5.5 | 254.4092 | 0.021619
[9 empty] | 5.5054 | 254.404 | 0.02164
[9 empty] | 5.5104 | 254.4216 | 0.021658
[9 empty] | 5.5132 | 254.3949 | 0.021672
[9 empty] | 5.5167 | 254.3301 | 0.021691
[9 empty] | 5.5104 | 254.4784 | 0.021654
[9 empty] | 5.5069 | 254.4651 | 0.021641
[9 empty] | 5.5029 | 254.4242 | 0.021629
[9 empty] | 5.5079 | 254.3796 | 0.021652
[9 empty] | 5.5099 | 254.327 | 0.021665
[9 empty] | 5.5091 | 254.4112 | 0.021654
[9 empty] | 5.5092 | 254.4076 | 0.021655
[9 empty] | 5.5152 | 254.4019 | 0.021679
[9 empty] | 5.5076 | 254.4446 | 0.021646
[9 empty] | 5.5035 | 254.407 | 0.021633
[9 empty] | 5.5074 | 254.2675 | 0.02166
[9 empty] | 5.5074 | 254.3405 | 0.021654
[9 empty] | 5.5053 | 254.4631 | 0.021635
[9 empty] | 5.5099 | 254.3569 | 0.021662
[9 empty] | 5.5139 | 254.4143 | 0.021673
[9 empty] | 5.5038 | 254.3691 | 0.021637
[9 empty] | 5.5077 | 254.3657 | 0.021653
[9 empty] | 5.5012 | 254.4263 | 0.021622
[9 empty] | 5.5072 | 254.3266 | 0.021654
[9 empty] | 5.5067 | 254.4564 | 0.021641
[9 empty] | 5.5118 | 254.4301 | 0.021663
[9 empty] | 5.497 | 254.4055 | 0.021607
[9 empty] | 5.5115 | 254.4554 | 0.02166
[9 empty] | 5.5181 | 254.4654 | 0.021685
[9 empty] | 5.5208 | 254.3636 | 0.021705
[9 empty] | 5.4981 | 254.4013 | 0.021612
[9 empty] | 5.5098 | 254.3498 | 0.021662
[9 empty] | 5.5179 | 254.3192 | 0.021697
[9 empty] | 5.5059 | 254.3055 | 0.021651
[9 empty] | 5.5131 | 254.3632 | 0.021674
[9 empty] | 5.5104 | 254.4109 | 0.02166
[9 empty] | 5.5137 | 254.4163 | 0.021672
[9 empty] | 5.505 | 254.4216 | 0.021637
[9 empty] | 5.5097 | 254.3585 | 0.021661
[9 empty] | 5.517 | 254.4103 | 0.021686
[9 empty] | 5.5139 | 254.4034 | 0.021674
[9 empty] | 5.508 | 254.3602 | 0.021654
[9 empty] | 5.5049 | 254.382 | 0.02164
[9 empty] | 5.5129 | 254.398 | 0.02167
[9 empty] | 5.5018 | 254.3538 | 0.02163
[9 empty] | 5.5087 | 254.3655 | 0.021657
[9 empty] | 5.5142 | 254.36 | 0.021679
[9 empty] | 5.5238 | 254.4511 | 0.021709
[9 empty] | 5.5136 | 254.3357 | 0.021679
[9 empty] | 5.5053 | 254.3665 | 0.021643
[9 empty] | 5.5127 | 254.3865 | 0.021671
[9 empty] | 5.5095 | 254.3348 | 0.021662
[9 empty] | 5.5079 | 254.3406 | 0.021656
[9 empty] | 5.5086 | 254.4227 | 0.021651
[9 empty] | 5.5147 | 254.4982 | 0.021669
[9 empty] | 5.5117 | 254.4538 | 0.021661
[9 empty] | 5.5133 | 254.3723 | 0.021674
[9 empty] | 5.5098 | 254.534 | 0.021647
[9 empty] | 5.5041 | 254.4059 | 0.021635
[9 empty] | 5.5066 | 254.4308 | 0.021643
[9 empty] | 5.5085 | 254.2425 | 0.021666
[9 empty] | 5.5079 | 254.3761 | 0.021653
[9 empty] | 5.5185 | 254.4472 | 0.021688
[9 empty] | 5.5131 | 254.3871 | 0.021672
[9 empty] | 5.5162 | 254.4138 | 0.021682
[9 empty] | 5.5139 | 254.4139 | 0.021673
[9 empty] | 5.5072 | 254.5073 | 0.021639
[9 empty] | 5.5024 | 254.3607 | 0.021632
[9 empty] | 5.5084 | 254.3011 | 0.021661
[9 empty] | 5.5085 | 254.3757 | 0.021655
[9 empty] | 5.5175 | 254.4243 | 0.021686
[9 empty] | 5.5045 | 254.3569 | 0.021641
[9 empty] | 5.5138 | 254.3776 | 0.021676
[9 empty] | 5.5188 | 254.4608 | 0.021688
[9 empty] | 5.5125 | 254.3923 | 0.021669
[9 empty] | 5.5173 | 254.3273 | 0.021694
[9 empty] | 5.5206 | 254.4224 | 0.021699
[9 empty] | 5.5095 | 254.3768 | 0.021659
[9 empty] | 5.4975 | 254.2867 | 0.021619
[9 empty] | 5.5109 | 254.3984 | 0.021662
[9 empty] | 5.5087 | 254.3574 | 0.021657
[9 empty] | 5.5129 | 254.4071 | 0.021669
[9 empty] | 5.5105 | 254.4454 | 0.021657
[9 empty] | 5.5158 | 254.3555 | 0.021686
[9 empty] | 5.5102 | 254.4225 | 0.021658
[9 empty] | 5.505 | 254.3831 | 0.021641
[9 empty] | 5.5142 | 254.4929 | 0.021667
[9 empty] | 5.5132 | 254.4398 | 0.021668
[9 empty] | 5.5166 | 254.4035 | 0.021685
[9 empty] | 5.5105 | 254.3732 | 0.021663
[9 empty] | 5.5233 | 254.5033 | 0.021702
[9 empty] | 5.5111 | 254.4487 | 0.021659
[9 empty] | 5.5094 | 254.4409 | 0.021653
[9 empty] | 5.5097 | 254.5129 | 0.021648
[9 empty] | 5.5141 | 254.4242 | 0.021673
[9 empty] | 5.5172 | 254.3523 | 0.021691
[9 empty] | 5.5052 | 254.4458 | 0.021636
[9 empty] | 5.5049 | 254.3453 | 0.021643
[9 empty] | 5.5095 | 254.4346 | 0.021654
[9 empty] | 5.5069 | 254.3383 | 0.021652
[9 empty] | 5.517 | 254.4033 | 0.021686
[9 empty] | 5.5064 | 254.3417 | 0.02165
[9 empty] | 5.5157 | 254.4407 | 0.021678
[9 empty] | 5.5043 | 254.3647 | 0.021639
[9 empty] | 5.5141 | 254.4071 | 0.021674
[9 empty] | 5.5126 | 254.3177 | 0.021676
[9 empty] | 5.5081 | 254.4082 | 0.021651
[9 empty] | 5.5145 | 254.435 | 0.021673
[9 empty] | 5.5141 | 254.4135 | 0.021674
[9 empty] | 5.5141 | 254.3261 | 0.021681
[9 empty] | 5.5064 | 254.3277 | 0.021651
[9 empty] | 5.5069 | 254.3354 | 0.021652
[9 empty] | 5.5104 | 254.4201 | 0.021659
[9 empty] | 5.5071 | 254.3458 | 0.021652
[9 empty] | 5.5063 | 254.4493 | 0.02164
[9 empty] | 5.5106 | 254.3962 | 0.021662
[9 empty] | 5.5025 | 254.3667 | 0.021632
[9 empty] | 5.5119 | 254.4443 | 0.021663
[9 empty] | 5.5121 | 254.3214 | 0.021674
[9 empty] | 5.5115 | 254.4528 | 0.02166
[9 empty] | 5.5177 | 254.4173 | 0.021687
[9 empty] | 5.5094 | 254.3133 | 0.021664
[9 empty] | 5.5021 | 254.3773 | 0.02163
[9 empty] | 5.5066 | 254.3879 | 0.021647
[9 empty] | 5.512 | 254.3495 | 0.021671
[9 empty] | 5.5131 | 254.4052 | 0.021671
[9 empty] | 5.517 | 254.3718 | 0.021689
[9 empty] | 5.5027 | 254.4404 | 0.021627
[9 empty] | 5.5162 | 254.4348 | 0.02168
[9 empty] | 5.5161 | 254.4392 | 0.021679
[9 empty] | 5.5084 | 254.3999 | 0.021653
[9 empty] | 5.5182 | 254.4149 | 0.02169
[9 empty] | 5.5074 | 254.3901 | 0.02165
[9 empty] | 5.512 | 254.3999 | 0.021667
[9 empty] | 5.5036 | 254.3613 | 0.021637
[9 empty] | 5.5077 | 254.3456 | 0.021654
[9 empty] | 5.5096 | 254.3366 | 0.021663
[9 empty] | 5.5144 | 254.3708 | 0.021678
[9 empty] | 5.5032 | 254.396 | 0.021633
[9 empty] | 5.5159 | 254.2402 | 0.021696
[9 empty] | 5.5143 | 254.4571 | 0.021671
[9 empty] | 5.499 | 254.3715 | 0.021618
[9 empty] | 5.5149 | 254.3134 | 0.021686
[9 empty] | 5.5084 | 254.3147 | 0.02166
[9 empty] | 5.5066 | 254.2455 | 0.021659
[9 empty] | 5.5078 | 254.3703 | 0.021653
[9 empty] | 5.5144 | 254.3989 | 0.021676
[9 empty] | 5.5017 | 254.4112 | 0.021625
[9 empty] | 5.518 | 254.4866 | 0.021683
[9 empty] | 5.5058 | 254.404 | 0.021642
[9 empty] | 5.5034 | 254.4593 | 0.021628
[9 empty] | 5.5003 | 254.3978 | 0.021621
[9 empty] | 5.5128 | 254.3141 | 0.021677
[9 empty] | 5.5131 | 254.391 | 0.021672
[9 empty] | 5.5073 | 254.3078 | 0.021656
[9 empty] | 5.5079 | 254.4797 | 0.021644
[9 empty] | 5.5097 | 254.3715 | 0.02166
[9 empty] | 5.513 | 254.4481 | 0.021666
[9 empty] | 5.5157 | 254.4308 | 0.021679
[9 empty] | 5.5121 | 254.4069 | 0.021666
[9 empty] | 5.5098 | 254.454 | 0.021653
[9 empty] | 5.4982 | 254.4663 | 0.021607
[9 empty] | 5.5187 | 254.5221 | 0.021683
[9 empty] | 5.5085 | 254.3787 | 0.021655
[9 empty] | 5.5061 | 254.3841 | 0.021645
[9 empty] | 5.5083 | 254.3973 | 0.021652
[9 empty] | 5.504 | 254.3339 | 0.021641
[9 empty] | 5.509 | 254.37 | 0.021658
[9 empty] | 5.5044 | 254.4079 | 0.021636
[9 empty] | 5.5077 | 254.3606 | 0.021653
[9 empty] | 5.5049 | 254.515 | 0.021629
[9 empty] | 5.5061 | 254.4681 | 0.021638
[9 empty] | 5.4952 | 254.3882 | 0.021601
[9 empty] | 5.5123 | 254.4148 | 0.021667
[9 empty] | 5.504 | 254.4261 | 0.021633
[9 empty] | 5.507 | 254.4479 | 0.021643
[9 empty] | 5.5158 | 254.3905 | 0.021682
[9 empty] | 5.5094 | 254.4775 | 0.02165
[9 empty] | 5.518 | 254.3258 | 0.021697
[9 empty] | 5.5008 | 254.4 | 0.021623
[9 empty] | 5.5115 | 254.3946 | 0.021665
[9 empty] | 5.508 | 254.3386 | 0.021656
[9 empty] | 5.4969 | 254.3893 | 0.021608
[9 empty] | 5.5159 | 254.4179 | 0.02168
[9 empty] | 5.514 | 254.3843 | 0.021676
[9 empty] | 5.5186 | 254.3889 | 0.021694
[9 empty] | 5.5113 | 254.3453 | 0.021669
[9 empty] | 5.5044 | 254.3695 | 0.021639
[9 empty] | 5.5114 | 254.3963 | 0.021665
[9 empty] | 5.5156 | 254.3563 | 0.021685
[9 empty] | 5.5166 | 254.4476 | 0.021681
[9 empty] | 5.5056 | 254.4416 | 0.021638
[9 empty] | 5.5164 | 254.4294 | 0.021682
[9 empty] | 5.5028 | 254.4147 | 0.021629
[9 empty] | 5.5103 | 254.439 | 0.021657
[9 empty] | 5.5073 | 254.3586 | 0.021652
[9 empty] | 5.5122 | 254.4309 | 0.021665
[9 empty] | 5.5096 | 254.4402 | 0.021654
[9 empty] | 5.5093 | 254.3409 | 0.021661
[9 empty] | 5.505 | 254.3851 | 0.02164
[9 empty] | 5.5146 | 254.408 | 0.021676
[9 empty] | 5.5103 | 254.4351 | 0.021657
[9 empty] | 5.5049 | 254.4019 | 0.021638
[9 empty] | 5.5145 | 254.426 | 0.021674
[9 empty] | 5.5086 | 254.4276 | 0.021651
[9 empty] | 5.5155 | 254.3696 | 0.021683
[9 empty] | 5.5068 | 254.3576 | 0.02165
[9 empty] | 5.5161 | 254.4493 | 0.021678
[9 empty] | 5.4965 | 254.4028 | 0.021606
[9 empty] | 5.5115 | 254.3531 | 0.021669
[9 empty] | 5.4976 | 254.4596 | 0.021605
[9 empty] | 5.5159 | 254.3508 | 0.021686
[9 empty] | 5.4976 | 254.4337 | 0.021607
[9 empty] | 5.517 | 254.4274 | 0.021684
[9 empty] | 5.5116 | 254.4724 | 0.021659
[9 empty] | 5.5128 | 254.3107 | 0.021677
[9 empty] | 5.5154 | 254.3329 | 0.021686
[9 empty] | 5.5076 | 254.5 | 0.021641
[9 empty] | 5.5063 | 254.3346 | 0.02165
[9 empty] | 5.524 | 254.3953 | 0.021714
[9 empty] | 5.5063 | 254.3843 | 0.021645
[9 empty] | 5.5128 | 254.4273 | 0.021667
[9 empty] | 5.5031 | 254.3549 | 0.021636
[9 empty] | 5.5094 | 254.4506 | 0.021652
[9 empty] | 5.5073 | 254.2933 | 0.021657
[9 empty] | 5.5191 | 254.3893 | 0.021695
[9 empty] | 5.5142 | 254.3713 | 0.021678
[9 empty] | 5.5111 | 254.4632 | 0.021658
[9 empty] | 5.5077 | 254.4547 | 0.021645
[9 empty] | 5.5137 | 254.357 | 0.021677
[9 empty] | 5.5081 | 254.3435 | 0.021656
[9 empty] | 5.5077 | 254.3597 | 0.021653
[9 empty] | 5.498 | 254.3722 | 0.021614
[9 empty] | 5.5063 | 254.3796 | 0.021646
[9 empty] | 5.5087 | 254.4514 | 0.021649
[9 empty] | 5.5034 | 254.4021 | 0.021633
[9 empty] | 5.5036 | 254.4532 | 0.021629
[9 empty] | 5.5018 | 254.4812 | 0.021619
[9 empty] | 5.4961 | 254.3685 | 0.021607
[9 empty] | 5.513 | 254.4491 | 0.021666
[9 empty] | 5.5093 | 254.3549 | 0.02166
[9 empty] | 5.5156 | 254.4023 | 0.02168
[9 empty] | 5.5072 | 254.458 | 0.021643
[9 empty] | 5.5138 | 254.4603 | 0.021668
[9 empty] | 5.5054 | 254.342 | 0.021645
[9 empty] | 5.5083 | 254.3315 | 0.021658
[9 empty] | 5.5077 | 254.4211 | 0.021648
[9 empty] | 5.5016 | 254.4643 | 0.02162
[9 empty] | 5.5114 | 254.3642 | 0.021667
[9 empty] | 5.5102 | 254.4454 | 0.021656
[9 empty] | 5.5067 | 254.3382 | 0.021651
[9 empty] | 5.5068 | 254.3287 | 0.021652
[9 empty] | 5.5105 | 254.4163 | 0.021659
[9 empty] | 5.517 | 254.4293 | 0.021684
[9 empty] | 5.5096 | 254.3964 | 0.021658
[9 empty] | 5.5027 | 254.376 | 0.021632
[9 empty] | 5.51 | 254.4277 | 0.021657
[9 empty] | 5.5063 | 254.369 | 0.021647
[9 empty] | 5.5024 | 254.4178 | 0.021628
[9 empty] | 5.5066 | 254.3613 | 0.021649
[9 empty] | 5.5168 | 254.3899 | 0.021687
[9 empty] | 5.517 | 254.3777 | 0.021688
[9 empty] | 5.5073 | 254.4681 | 0.021642
[9 empty] | 5.5157 | 254.3991 | 0.021681
[9 empty] | 5.5082 | 254.4261 | 0.02165
[9 empty] | 5.5157 | 254.3971 | 0.021681
[9 empty] | 5.5216 | 254.4193 | 0.021703
[9 empty] | 5.5074 | 254.31 | 0.021656
[9 empty] | 5.5109 | 254.3656 | 0.021665
[9 empty] | 5.5109 | 254.3918 | 0.021663
[9 empty] | 5.5001 | 254.393 | 0.02162
[9 empty] | 5.5158 | 254.3855 | 0.021683
[9 empty] | 5.5133 | 254.354 | 0.021676
[9 empty] | 5.5162 | 254.4107 | 0.021682
[9 empty] | 5.515 | 254.4106 | 0.021677
[9 empty] | 5.5151 | 254.3502 | 0.021683
[9 empty] | 5.5126 | 254.4113 | 0.021668
[9 empty] | 5.5068 | 254.4004 | 0.021646
[9 empty] | 5.5052 | 254.4203 | 0.021638
[9 empty] | 5.5119 | 254.4163 | 0.021665
[9 empty] | 5.5099 | 254.3813 | 0.02166
[9 empty] | 5.5138 | 254.3574 | 0.021677
[9 empty] | 5.5048 | 254.3 | 0.021647
[9 empty] | 5.5118 | 254.4529 | 0.021661
[9 empty] | 5.5115 | 254.3333 | 0.021671
[9 empty] | 5.503 | 254.3805 | 0.021633
[9 empty] | 5.5023 | 254.4154 | 0.021627
[9 empty] | 5.5074 | 254.3967 | 0.021649
[9 empty] | 5.5144 | 254.3619 | 0.021679
[9 empty] | 5.5062 | 254.4907 | 0.021636
[9 empty] | 5.5062 | 254.4066 | 0.021643
[9 empty] | 5.5108 | 254.3932 | 0.021663
[9 empty] | 5.5198 | 254.3616 | 0.0217
[9 empty] | 5.5128 | 254.3649 | 0.021673
[9 empty] | 5.5108 | 254.4029 | 0.021662
[9 empty] | 5.5166 | 254.4082 | 0.021684
[9 empty] | 5.5032 | 254.409 | 0.021631
[9 empty] | 5.5177 | 254.3127 | 0.021697
[9 empty] | 5.5112 | 254.4879 | 0.021656
[9 empty] | 5.5126 | 254.481 | 0.021662
[9 empty] | 5.5047 | 254.44 | 0.021634
[9 empty] | 5.5072 | 254.4034 | 0.021647
[9 empty] | 5.5154 | 254.4108 | 0.021679
[9 empty] | 5.505 | 254.3694 | 0.021642
[9 empty] | 5.5042 | 254.3318 | 0.021642
[9 empty] | 5.503 | 254.3975 | 0.021631
[9 empty] | 5.514 | 254.526 | 0.021664
[9 empty] | 5.5074 | 254.4418 | 0.021645
[9 empty] | 5.5082 | 254.4307 | 0.021649
[9 empty] | 5.5091 | 254.3922 | 0.021656
[9 empty] | 5.5083 | 254.3888 | 0.021653
[9 empty] | 5.5168 | 254.5228 | 0.021675
[9 empty] | 5.5042 | 254.4706 | 0.02163
[9 empty] | 5.5131 | 254.4592 | 0.021666
[9 empty] | 5.5027 | 254.3834 | 0.021632
[9 empty] | 5.5086 | 254.4055 | 0.021653
[9 empty] | 5.5132 | 254.3497 | 0.021676
[9 empty] | 5.5141 | 254.3719 | 0.021677
[9 empty] | 5.509 | 254.4056 | 0.021654
[9 empty] | 5.5112 | 254.4394 | 0.02166
[9 empty] | 5.5088 | 254.5037 | 0.021645
[9 empty] | 5.5107 | 254.4148 | 0.02166
[9 empty] | 5.5061 | 254.4196 | 0.021642
[9 empty] | 5.5089 | 254.4655 | 0.021649
[9 empty] | 5.5092 | 254.3629 | 0.021659
[9 empty] | 5.5134 | 254.4137 | 0.021671
[9 empty] | 5.5144 | 254.4546 | 0.021671
[9 empty] | 5.5144 | 254.3795 | 0.021678
[9 empty] | 5.5161 | 254.3991 | 0.021683
[9 empty] | 5.5063 | 254.3901 | 0.021645
[9 empty] | 5.5141 | 254.3653 | 0.021678
[9 empty] | 5.5048 | 254.427 | 0.021636
[9 empty] | 5.5191 | 254.3812 | 0.021696
[9 empty] | 5.5019 | 254.2951 | 0.021636
[9 empty] | 5.5036 | 254.3246 | 0.02164
[9 empty] | 5.5187 | 254.4051 | 0.021692
[9 empty] | 5.5126 | 254.4564 | 0.021664
[9 empty] | 5.5124 | 254.4351 | 0.021665
[9 empty] | 5.5054 | 254.3395 | 0.021646
[9 empty] | 5.5121 | 254.3791 | 0.021669
[9 empty] | 5.5091 | 254.4779 | 0.021649
[9 empty] | 5.5135 | 254.3953 | 0.021673
[9 empty] | 5.507 | 254.3747 | 0.021649
[9 empty] | 5.5109 | 254.3855 | 0.021663
[9 empty] | 5.5075 | 254.3297 | 0.021655
[9 empty] | 5.508 | 254.3801 | 0.021653
[9 empty] | 5.5049 | 254.4584 | 0.021634
[9 empty] | 5.5052 | 254.4019 | 0.02164
[9 empty] | 5.5142 | 254.3899 | 0.021676
[9 empty] | 5.5091 | 254.4656 | 0.02165
[9 empty] | 5.5102 | 254.3149 | 0.021667
[9 empty] | 5.5107 | 254.453 | 0.021657
[9 empty] | 5.5172 | 254.4519 | 0.021683
[9 empty] | 5.511 | 254.4026 | 0.021663
[9 empty] | 5.5106 | 254.3957 | 0.021661
[9 empty] | 5.5196 | 254.3671 | 0.021699
[9 empty] | 5.511 | 254.4139 | 0.021662
[9 empty] | 5.5116 | 254.3565 | 0.021669
[9 empty] | 5.5038 | 254.4268 | 0.021632
[9 empty] | 5.5147 | 254.3406 | 0.021682
[9 empty] | 5.5053 | 254.3397 | 0.021646
[9 empty] | 5.5123 | 254.4466 | 0.021664
[9 empty] | 5.5157 | 254.3703 | 0.021684
[9 empty] | 5.5031 | 254.4386 | 0.021628
[9 empty] | 5.5057 | 254.4189 | 0.02164
[9 empty] | 5.5058 | 254.4158 | 0.021641
[9 empty] | 5.5228 | 254.4664 | 0.021704
[9 empty] | 5.5131 | 254.4414 | 0.021667
[9 empty] | 5.5104 | 254.3578 | 0.021664
[9 empty] | 5.5243 | 254.3937 | 0.021716
[9 empty] | 5.5088 | 254.5091 | 0.021645
[9 empty] | 5.5068 | 254.4247 | 0.021644
[9 empty] | 5.5148 | 254.5091 | 0.021668
[9 empty] | 5.5116 | 254.2856 | 0.021675
[9 empty] | 5.5148 | 254.3443 | 0.021682
[9 empty] | 5.5206 | 254.3384 | 0.021706
[9 empty] | 5.5097 | 254.3649 | 0.02166
[9 empty] | 5.5169 | 254.4199 | 0.021684
[9 empty] | 5.4973 | 254.3686 | 0.021612
[9 empty] | 5.5102 | 254.3357 | 0.021665
[9 empty] | 5.5149 | 254.4618 | 0.021673
[9 empty] | 5.5089 | 254.3851 | 0.021656
[9 empty] | 5.508 | 254.3636 | 0.021654
[9 empty] | 5.5163 | 254.3082 | 0.021692
[9 empty] | 5.5101 | 254.3738 | 0.021661
[9 empty] | 5.5052 | 254.4124 | 0.021639
[9 empty] | 5.5125 | 254.3555 | 0.021672
[9 empty] | 5.5055 | 254.375 | 0.021643
[9 empty] | 5.5151 | 254.4459 | 0.021675
[9 empty] | 5.5048 | 254.4019 | 0.021638
[9 empty] | 5.501 | 254.3506 | 0.021628
[9 empty] | 5.5006 | 254.4244 | 0.02162
[9 empty] | 5.5048 | 254.3219 | 0.021645
[9 empty] | 5.5114 | 254.4155 | 0.021663
[9 empty] | 5.5069 | 254.3941 | 0.021647
[9 empty] | 5.5072 | 254.4725 | 0.021642
[9 empty] | 5.5086 | 254.4765 | 0.021647
[9 empty] | 5.5086 | 254.4045 | 0.021653
[9 empty] | 5.5112 | 254.4442 | 0.02166
[9 empty] | 5.5198 | 254.4499 | 0.021693
[9 empty] | 5.5089 | 254.422 | 0.021653
[9 empty] | 5.5114 | 254.4247 | 0.021662
[9 empty] | 5.5095 | 254.4788 | 0.02165
[9 empty] | 5.5147 | 254.4557 | 0.021672
[9 empty] | 5.5101 | 254.4558 | 0.021654
[9 empty] | 5.5099 | 254.334 | 0.021664
[9 empty] | 5.5118 | 254.4338 | 0.021663
[9 empty] | 5.518 | 254.4624 | 0.021685
[9 empty] | 5.5173 | 254.3867 | 0.021689
[9 empty] | 5.5187 | 254.3791 | 0.021695
[9 empty] | 5.5076 | 254.442 | 0.021646
[9 empty] | 5.5017 | 254.348 | 0.021631
[9 empty] | 5.5086 | 254.4225 | 0.021651
[9 empty] | 5.5061 | 254.4422 | 0.02164
[9 empty] | 5.5191 | 254.3521 | 0.021699
[9 empty] | 5.5092 | 254.3339 | 0.021661
[9 empty] | 5.5095 | 254.3557 | 0.021661
[9 empty] | 5.5061 | 254.4784 | 0.021637
[9 empty] | 5.505 | 254.3931 | 0.02164
[9 empty] | 5.5148 | 254.4899 | 0.02167
[9 empty] | 5.5072 | 254.3549 | 0.021652
[9 empty] | 5.504 | 254.4506 | 0.021631
[9 empty] | 5.5121 | 254.4041 | 0.021667
[9 empty] | 5.5109 | 254.4815 | 0.021655
[9 empty] | 5.5176 | 254.4143 | 0.021688
[9 empty] | 5.5131 | 254.5114 | 0.021661
[9 empty] | 5.5045 | 254.453 | 0.021633
[9 empty] | 5.5034 | 254.4036 | 0.021632
[9 empty] | 5.5049 | 254.3502 | 0.021643
[9 empty] | 5.5134 | 254.3929 | 0.021673
[9 empty] | 5.5094 | 254.4153 | 0.021655
[9 empty] | 5.5096 | 254.3741 | 0.021659
[9 empty] | 5.5116 | 254.424 | 0.021663
[9 empty] | 5.515 | 254.3452 | 0.021683
[9 empty] | 5.5109 | 254.3393 | 0.021667
[9 empty] | 5.5134 | 254.3377 | 0.021677
[9 empty] | 5.5198 | 254.3256 | 0.021704
[9 empty] | 5.5062 | 254.4099 | 0.021643
[9 empty] | 5.5094 | 254.3198 | 0.021663
[9 empty] | 5.5094 | 254.4966 | 0.021648
[9 empty] | 5.5069 | 254.4426 | 0.021643
[9 empty] | 5.5127 | 254.4085 | 0.021669
[9 empty] | 5.5176 | 254.3735 | 0.021691
[9 empty] | 5.5163 | 254.477 | 0.021677
[9 empty] | 5.515 | 254.4752 | 0.021672
[9 empty] | 5.5105 | 254.3842 | 0.021662
[9 empty] | 5.5076 | 254.4463 | 0.021646
[9 empty] | 5.5086 | 254.3969 | 0.021654
[9 empty] | 5.511 | 254.5137 | 0.021653
[9 empty] | 5.5109 | 254.3867 | 0.021664
[9 empty] | 5.5155 | 254.4075 | 0.02168
[9 empty] | 5.513 | 254.4162 | 0.021669
[9 empty] | 5.5172 | 254.2201 | 0.021703
[9 empty] | 5.5034 | 254.3981 | 0.021633
[9 empty] | 5.514 | 254.3681 | 0.021677
[9 empty] | 5.5127 | 254.4216 | 0.021667
[9 empty] | 5.5028 | 254.4348 | 0.021628
[9 empty] | 5.5104 | 254.4841 | 0.021653
[9 empty] | 5.5109 | 254.4155 | 0.021661
[9 empty] | 5.5151 | 254.3334 | 0.021684
[9 empty] | 5.5056 | 254.4495 | 0.021637
[9 empty] | 5.5138 | 254.3791 | 0.021675
[9 empty] | 5.5007 | 254.332 | 0.021628
[9 empty] | 5.5153 | 254.4314 | 0.021677
[9 empty] | 5.5083 | 254.3186 | 0.021659
[9 empty] | 5.5029 | 254.4034 | 0.021631
[9 empty] | 5.5133 | 254.3688 | 0.021675
[9 empty] | 5.5087 | 254.4041 | 0.021653
[9 empty] | 5.5045 | 254.3391 | 0.021643
[9 empty] | 5.5135 | 254.5252 | 0.021662
[9 empty] | 5.5126 | 254.4414 | 0.021666
[9 empty] | 5.5071 | 254.4643 | 0.021642
[9 empty] | 5.5051 | 254.402 | 0.021639
[9 empty] | 5.5048 | 254.317 | 0.021645
[9 empty] | 5.5064 | 254.4583 | 0.02164
[9 empty] | 5.505 | 254.2796 | 0.02165
[9 empty] | 5.5074 | 254.4197 | 0.021647
[9 empty] | 5.5133 | 254.4182 | 0.02167
[9 empty] | 5.5134 | 254.3531 | 0.021676
[9 empty] | 5.5127 | 254.4039 | 0.021669
[9 empty] | 5.5077 | 254.3741 | 0.021652
[9 empty] | 5.5102 | 254.4128 | 0.021658
[9 empty] | 5.5077 | 254.4171 | 0.021648
[9 empty] | 5.5087 | 254.408 | 0.021653
[9 empty] | 5.505 | 254.3723 | 0.021642
[9 empty] | 5.5108 | 254.4002 | 0.021662
[9 empty] | 5.5006 | 254.5106 | 0.021612
[9 empty] | 5.513 | 254.4333 | 0.021668
[9 empty] | 5.5044 | 254.5173 | 0.021627
[9 empty] | 5.5168 | 254.4462 | 0.021682
[9 empty] | 5.5108 | 254.4591 | 0.021657
[9 empty] | 5.5177 | 254.4627 | 0.021684
[9 empty] | 5.5102 | 254.3829 | 0.021661
[9 empty] | 5.5137 | 254.4879 | 0.021666
[9 empty] | 5.5111 | 254.3837 | 0.021664
[9 empty] | 5.5191 | 254.4709 | 0.021689
[9 empty] | 5.5177 | 254.3742 | 0.021691
[9 empty] | 5.5141 | 254.4027 | 0.021675
[9 empty] | 5.5126 | 254.4051 | 0.021668
[9 empty] | 5.5184 | 254.429 | 0.02169
[9 empty] | 5.5011 | 254.3466 | 0.021628
[9 empty] | 5.5088 | 254.427 | 0.021652
[9 empty] | 5.5083 | 254.3827 | 0.021654
[9 empty] | 5.5072 | 254.4046 | 0.021648
[9 empty] | 5.5095 | 254.4051 | 0.021656
[9 empty] | 5.5143 | 254.4605 | 0.021671
[9 empty] | 5.519 | 254.4195 | 0.021692
[9 empty] | 5.5099 | 254.4363 | 0.021655
[9 empty] | 5.5018 | 254.3659 | 0.02163
[9 empty] | 5.5051 | 254.422 | 0.021638
[9 empty] | 5.5161 | 254.4246 | 0.021681
[9 empty] | 5.5145 | 254.408 | 0.021676
[9 empty] | 5.51 | 254.4829 | 0.021652
[9 empty] | 5.5077 | 254.3716 | 0.021652
[9 empty] | 5.5097 | 254.3605 | 0.021661
[9 empty] | 5.5098 | 254.3546 | 0.021662
[9 empty] | 5.5119 | 254.4455 | 0.021662
[9 empty] | 5.5107 | 254.3347 | 0.021667
[9 empty] | 5.5071 | 254.4629 | 0.021642
[9 empty] | 5.5055 | 254.3947 | 0.021641
[9 empty] | 5.5085 | 254.4094 | 0.021652
[9 empty] | 5.5033 | 254.3736 | 0.021635
[9 empty] | 5.5101 | 254.4059 | 0.021659
[9 empty] | 5.509 | 254.5283 | 0.021644
[9 empty] | 5.5089 | 254.4323 | 0.021652
[9 empty] | 5.5113 | 254.3835 | 0.021665
[9 empty] | 5.5041 | 254.414 | 0.021634
[9 empty] | 5.5006 | 254.3539 | 0.021626
[9 empty] | 5.5144 | 254.4452 | 0.021672
[9 empty] | 5.5069 | 254.3951 | 0.021647
[9 empty] | 5.5215 | 254.3604 | 0.021708
[9 empty] | 5.5067 | 254.4244 | 0.021644
[9 empty] | 5.5132 | 254.443 | 0.021668
[9 empty] | 5.5175 | 254.4507 | 0.021684
[9 empty] | 5.5119 | 254.3386 | 0.021671
[9 empty] | 5.511 | 254.4718 | 0.021656
[9 empty] | 5.5107 | 254.3563 | 0.021665
[9 empty] | 5.5103 | 254.3932 | 0.02166
[9 empty] | 5.5027 | 254.4344 | 0.021627
[9 empty] | 5.5081 | 254.4502 | 0.021647
[9 empty] | 5.5117 | 254.4279 | 0.021663
[9 empty] | 5.5134 | 254.412 | 0.021671
[9 empty] | 5.5086 | 254.4494 | 0.021649
[9 empty] | 5.5191 | 254.4023 | 0.021695
[9 empty] | 5.5149 | 254.3861 | 0.021679
[9 empty] | 5.5105 | 254.4134 | 0.02166
[9 empty] | 5.5091 | 254.4106 | 0.021654
[9 empty] | 5.5003 | 254.451 | 0.021616
[9 empty] | 5.5045 | 254.4512 | 0.021633
[9 empty] | 5.5149 | 254.4606 | 0.021673
[9 empty] | 5.5141 | 254.3677 | 0.021678
[9 empty] | 5.5123 | 254.3705 | 0.02167
[9 empty] | 5.5077 | 254.4295 | 0.021647
[9 empty] | 5.5061 | 254.3806 | 0.021645
[9 empty] | 5.5121 | 254.3944 | 0.021668
[9 empty] | 5.5086 | 254.3704 | 0.021656
[9 empty] | 5.5084 | 254.389 | 0.021654
[9 empty] | 5.5108 | 254.4386 | 0.021659
[9 empty] | 5.505 | 254.3753 | 0.021641
[9 empty] | 5.5099 | 254.4424 | 0.021655
[9 empty] | 5.5079 | 254.3649 | 0.021654
[9 empty] | 5.5029 | 254.4176 | 0.021629
[9 empty] | 5.5112 | 254.3759 | 0.021666
[9 empty] | 5.5123 | 254.467 | 0.021662
[9 empty] | 5.5033 | 254.3805 | 0.021634
[9 empty] | 5.5104 | 254.375 | 0.021663
[9 empty] | 5.5106 | 254.4604 | 0.021656
[9 empty] | 5.5019 | 254.481 | 0.02162
[9 empty] | 5.5109 | 254.3465 | 0.021667
[9 empty] | 5.5025 | 254.3375 | 0.021635
[9 empty] | 5.5106 | 254.3743 | 0.021663
[9 empty] | 5.5149 | 254.3712 | 0.021681
[9 empty] | 5.5159 | 254.4272 | 0.02168
[9 empty] | 5.5013 | 254.3592 | 0.021628
[9 empty] | 5.5184 | 254.4223 | 0.02169
[9 empty] | 5.5067 | 254.3927 | 0.021646
[9 empty] | 5.5071 | 254.3972 | 0.021648
[9 empty] | 5.5066 | 254.3586 | 0.021649
[9 empty] | 5.5105 | 254.4304 | 0.021658
[9 empty] | 5.5166 | 254.3756 | 0.021687
[9 empty] | 5.516 | 254.4175 | 0.021681
[9 empty] | 5.5084 | 254.3926 | 0.021653
[9 empty] | 5.5104 | 254.3077 | 0.021668
[9 empty] | 5.5145 | 254.4349 | 0.021673
[9 empty] | 5.5134 | 254.4521 | 0.021668
[9 empty] | 5.5079 | 254.3928 | 0.021651
[9 empty] | 5.5138 | 254.4553 | 0.021669
[9 empty] | 5.5039 | 254.4554 | 0.02163
[9 empty] | 5.5119 | 254.4064 | 0.021666
[9 empty] | 5.5136 | 254.3735 | 0.021675
[9 empty] | 5.5107 | 254.3912 | 0.021662
[9 empty] | 5.5064 | 254.3297 | 0.021651
[9 empty] | 5.5086 | 254.4386 | 0.02165
[9 empty] | 5.5061 | 254.3113 | 0.021651
[9 empty] | 5.5106 | 254.4197 | 0.02166
[9 empty] | 5.5085 | 254.3548 | 0.021657
[9 empty] | 5.5084 | 254.3455 | 0.021657
[9 empty] | 5.5136 | 254.3808 | 0.021675
[9 empty] | 5.5164 | 254.459 | 0.021679
[9 empty] | 5.4983 | 254.4068 | 0.021612
[9 empty] | 5.507 | 254.3909 | 0.021648
[9 empty] | 5.5066 | 254.3571 | 0.021649
[9 empty] | 5.5203 | 254.4128 | 0.021698
[9 empty] | 5.5131 | 254.349 | 0.021676
[9 empty] | 5.5071 | 254.398 | 0.021648
[9 empty] | 5.5124 | 254.4453 | 0.021664
[9 empty] | 5.5088 | 254.4409 | 0.021651
[9 empty] | 5.514 | 254.3514 | 0.021679
[9 empty] | 5.5117 | 254.4321 | 0.021663
[9 empty] | 5.5152 | 254.425 | 0.021677
[9 empty] | 5.5169 | 254.477 | 0.02168
[9 empty] | 5.5059 | 254.3587 | 0.021646
[9 empty] | 5.5133 | 254.358 | 0.021675
[9 empty] | 5.5187 | 254.4342 | 0.02169
[9 empty] | 5.512 | 254.3566 | 0.02167
[9 empty] | 5.5103 | 254.3719 | 0.021662
[9 empty] | 5.5157 | 254.4794 | 0.021674
[9 empty] | 5.5116 | 254.4498 | 0.021661
[9 empty] | 5.5084 | 254.4288 | 0.02165
[9 empty] | 5.5081 | 254.3438 | 0.021656
[9 empty] | 5.5101 | 254.3455 | 0.021664
[9 empty] | 5.508 | 254.3694 | 0.021654
[9 empty] | 5.5136 | 254.4487 | 0.021669
[9 empty] | 5.5062 | 254.3135 | 0.021651
[9 empty] | 5.5118 | 254.4441 | 0.021662
[9 empty] | 5.512 | 254.3779 | 0.021668
[9 empty] | 5.5046 | 254.4777 | 0.021631
[9 empty] | 5.5116 | 254.3906 | 0.021666
[9 empty] | 5.5079 | 254.4771 | 0.021644
[9 empty] | 5.5117 | 254.3716 | 0.021668
[9 empty] | 5.512 | 254.459 | 0.021662
[9 empty] | 5.5058 | 254.414 | 0.021641
[9 empty] | 5.5092 | 254.4067 | 0.021655
[9 empty] | 5.516 | 254.3671 | 0.021685
[9 empty] | 5.5092 | 254.444 | 0.021652
[9 empty] | 5.5114 | 254.4198 | 0.021662
[9 empty] | 5.5058 | 254.4539 | 0.021638
[9 empty] | 5.5077 | 254.3375 | 0.021655
[9 empty] | 5.5103 | 254.3592 | 0.021664
[9 empty] | 5.5148 | 254.4291 | 0.021675
[9 empty] | 5.5018 | 254.3819 | 0.021628
[9 empty] | 5.5034 | 254.3064 | 0.021641
[9 empty] | 5.5099 | 254.4005 | 0.021659
[9 empty] | 5.5093 | 254.4119 | 0.021655
[9 empty] | 5.5036 | 254.4714 | 0.021628
[9 empty] | 5.5056 | 254.3953 | 0.021642
[9 empty] | 5.519 | 254.4183 | 0.021692
[9 empty] | 5.5128 | 254.4629 | 0.021665
[9 empty] | 5.5077 | 254.3496 | 0.021654
[9 empty] | 5.5164 | 254.3858 | 0.021685
[9 empty] | 5.5062 | 254.4003 | 0.021644
[9 empty] | 5.5184 | 254.2973 | 0.021701
[9 empty] | 5.5105 | 254.2702 | 0.021672
[9 empty] | 5.5023 | 254.3966 | 0.021629
[9 empty] | 5.5117 | 254.3221 | 0.021672
[9 empty] | 5.5061 | 254.3315 | 0.021649
[9 empty] | 5.5091 | 254.4419 | 0.021652
[9 empty] | 5.5172 | 254.3859 | 0.021688
[9 empty] | 5.5073 | 254.3763 | 0.02165
[9 empty] | 5.5154 | 254.4316 | 0.021677
[9 empty] | 5.5103 | 254.3381 | 0.021665
[9 empty] | 5.5134 | 254.43 | 0.02167
[9 empty] | 5.5113 | 254.379 | 0.021666
[9 empty] | 5.5134 | 254.4091 | 0.021671
[9 empty] | 5.5064 | 254.4552 | 0.02164
[9 empty] | 5.507 | 254.3884 | 0.021648
[9 empty] | 5.5138 | 254.3926 | 0.021674
[9 empty] | 5.5041 | 254.3792 | 0.021638
[9 empty] | 5.5034 | 254.4057 | 0.021632
[9 empty] | 5.5074 | 254.4318 | 0.021646
[9 empty] | 5.514 | 254.4103 | 0.021674
[9 empty] | 5.5076 | 254.4933 | 0.021642
[9 empty] | 5.5064 | 254.4 | 0.021645
[9 empty] | 5.5029 | 254.3297 | 0.021637
[9 empty] | 5.5054 | 254.4051 | 0.02164
[9 empty] | 5.5094 | 254.2855 | 0.021666
[9 empty] | 5.4998 | 254.4195 | 0.021617
[9 empty] | 5.5139 | 254.3451 | 0.021679
[9 empty] | 5.5153 | 254.4261 | 0.021677
[9 empty] | 5.5214 | 254.3861 | 0.021705
[9 empty] | 5.5139 | 254.4692 | 0.021668
[9 empty] | 5.5107 | 254.4334 | 0.021659
[9 empty] | 5.511 | 254.4149 | 0.021661
[9 empty] | 5.5001 | 254.4482 | 0.021616
[9 empty] | 5.5114 | 254.4009 | 0.021664
[9 empty] | 5.5076 | 254.3199 | 0.021656
[9 empty] | 5.5125 | 254.4598 | 0.021664
[9 empty] | 5.5088 | 254.3965 | 0.021654
[9 empty] | 5.5048 | 254.4518 | 0.021634
[9 empty] | 5.511 | 254.3165 | 0.02167
[9 empty] | 5.5064 | 254.3892 | 0.021646
[9 empty] | 5.4982 | 254.3705 | 0.021615
[9 empty] | 5.5146 | 254.4289 | 0.021674
[9 empty] | 5.4997 | 254.3154 | 0.021625
[9 empty] | 5.5095 | 254.3088 | 0.021665
[9 empty] | 5.5136 | 254.4676 | 0.021667
[9 empty] | 5.5099 | 254.3867 | 0.02166
[9 empty] | 5.5177 | 254.3906 | 0.02169
[9 empty] | 5.5111 | 254.3547 | 0.021667
[9 empty] | 5.5129 | 254.4278 | 0.021668
[9 empty] | 5.517 | 254.4474 | 0.021682
[9 empty] | 5.5112 | 254.316 | 0.021671
[9 empty] | 5.5054 | 254.5347 | 0.021629
[9 empty] | 5.5094 | 254.3828 | 0.021658
[9 empty] | 5.512 | 254.4695 | 0.021661
[9 empty] | 5.5163 | 254.4748 | 0.021677
[9 empty] | 5.5049 | 254.3964 | 0.021639
[9 empty] | 5.5122 | 254.3535 | 0.021672
[9 empty] | 5.5132 | 254.3649 | 0.021674
[9 empty] | 5.5107 | 254.4055 | 0.021661
[9 empty] | 5.5133 | 254.4668 | 0.021666
[9 empty] | 5.5158 | 254.3895 | 0.021683
[9 empty] | 5.5066 | 254.3383 | 0.021651
[9 empty] | 5.5157 | 254.3961 | 0.021682
[9 empty] | 5.5142 | 254.3309 | 0.021681
[9 empty] | 5.5079 | 254.3664 | 0.021654
[9 empty] | 5.5059 | 254.4429 | 0.021639
[9 empty] | 5.5039 | 254.3481 | 0.021639
[9 empty] | 5.5108 | 254.4455 | 0.021658
[9 empty] | 5.5145 | 254.2965 | 0.021685
[9 empty] | 5.5081 | 254.4044 | 0.021651
[9 empty] | 5.5071 | 254.4461 | 0.021643
[9 empty] | 5.5101 | 254.422 | 0.021657
[9 empty] | 5.5073 | 254.3637 | 0.021651
[9 empty] | 5.5026 | 254.3922 | 0.021631
[9 empty] | 5.5089 | 254.5602 | 0.021641
[9 empty] | 5.5078 | 254.3753 | 0.021652
[9 empty] | 5.5087 | 254.4461 | 0.02165
[9 empty] | 5.516 | 254.3869 | 0.021684
[9 empty] | 5.5095 | 254.3664 | 0.02166
[9 empty] | 5.5073 | 254.3828 | 0.02165
[9 empty] | 5.5106 | 254.4306 | 0.021659
[9 empty] | 5.5064 | 254.3656 | 0.021648
[9 empty] | 5.5129 | 254.4182 | 0.021669
[9 empty] | 5.5118 | 254.4491 | 0.021662
[9 empty] | 5.5082 | 254.4045 | 0.021651
[9 empty] | 5.5101 | 254.498 | 0.021651
[9 empty] | 5.5142 | 254.4618 | 0.02167
[9 empty] | 5.508 | 254.4565 | 0.021646
[9 empty] | 5.5117 | 254.3672 | 0.021668
[9 empty] | 5.5089 | 254.3734 | 0.021657
[9 empty] | 5.5031 | 254.4546 | 0.021627
[9 empty] | 5.4951 | 254.5307 | 0.021589
[9 empty] | 5.5076 | 254.3668 | 0.021652
[9 empty] | 5.5072 | 254.3987 | 0.021648
[9 empty] | 5.5095 | 254.5043 | 0.021648
[9 empty] | 5.5013 | 254.3243 | 0.021631
[9 empty] | 5.5087 | 254.4411 | 0.02165
[9 empty] | 5.5168 | 254.4086 | 0.021685
[9 empty] | 5.5219 | 254.3576 | 0.021709
[9 empty] | 5.5133 | 254.3945 | 0.021672
[9 empty] | 5.5079 | 254.4337 | 0.021648
[9 empty] | 5.5172 | 254.392 | 0.021688
[9 empty] | 5.5032 | 254.3886 | 0.021633
[9 empty] | 5.5115 | 254.4194 | 0.021663
[9 empty] | 5.52 | 254.3702 | 0.021701
[9 empty] | 5.5096 | 254.417 | 0.021656
[9 empty] | 5.5112 | 254.4541 | 0.021659
[9 empty] | 5.5056 | 254.3643 | 0.021645
[9 empty] | 5.5141 | 254.3712 | 0.021677
[9 empty] | 5.5038 | 254.4715 | 0.021629
[9 empty] | 5.5167 | 254.502 | 0.021677
[9 empty] | 5.5199 | 254.3724 | 0.0217
[9 empty] | 5.512 | 254.3479 | 0.021671
[9 empty] | 5.5213 | 254.3912 | 0.021704
[9 empty] | 5.5056 | 254.402 | 0.021641
[9 empty] | 5.5156 | 254.4735 | 0.021675
[9 empty] | 5.5039 | 254.516 | 0.021625
[9 empty] | 5.5117 | 254.3872 | 0.021667
[9 empty] | 5.5058 | 254.4457 | 0.021638
[9 empty] | 5.5206 | 254.4165 | 0.021699
[9 empty] | 5.5166 | 254.4615 | 0.021679
[9 empty] | 5.5144 | 254.3713 | 0.021679
[9 empty] | 5.5166 | 254.4426 | 0.021681
[9 empty] | 5.5122 | 254.4088 | 0.021667
[9 empty] | 5.5047 | 254.3883 | 0.021639
[9 empty] | 5.5055 | 254.4398 | 0.021638
[9 empty] | 5.511 | 254.5198 | 0.021652
[9 empty] | 5.5083 | 254.3674 | 0.021655
[9 empty] | 5.5041 | 254.4564 | 0.021631
[9 empty] | 5.5177 | 254.4214 | 0.021687
[9 empty] | 5.51 | 254.4402 | 0.021655
[9 empty] | 5.5047 | 254.3483 | 0.021642
[9 empty] | 5.5073 | 254.3465 | 0.021653
[9 empty] | 5.5044 | 254.4265 | 0.021635
[9 empty] | 5.5166 | 254.45 | 0.02168
[9 empty] | 5.5094 | 254.411 | 0.021655
[9 empty] | 5.5059 | 254.4487 | 0.021639
[9 empty] | 5.509 | 254.4174 | 0.021653
[9 empty] | 5.5172 | 254.4288 | 0.021685
[9 empty] | 5.5059 | 254.411 | 0.021642
[9 empty] | 5.5135 | 254.4866 | 0.021665
[9 empty] | 5.509 | 254.3805 | 0.021657
[9 empty] | 5.5041 | 254.4394 | 0.021632
[9 empty] | 5.5067 | 254.3912 | 0.021647
[9 empty] | 5.5171 | 254.3908 | 0.021688
[9 empty] | 5.5064 | 254.3695 | 0.021647
[9 empty] | 5.5135 | 254.431 | 0.02167
[9 empty] | 5.5038 | 254.397 | 0.021635
[9 empty] | 5.5117 | 254.4271 | 0.021663
[9 empty] | 5.5063 | 254.4055 | 0.021644
[9 empty] | 5.507 | 254.3064 | 0.021655
[9 empty] | 5.516 | 254.398 | 0.021683
[9 empty] | 5.5183 | 254.2971 | 0.0217
[9 empty] | 5.5075 | 254.4094 | 0.021648
[9 empty] | 5.512 | 254.3767 | 0.021669
[9 empty] | 5.5035 | 254.3322 | 0.021639
[9 empty] | 5.5039 | 254.2967 | 0.021644
[9 empty] | 5.5191 | 254.3426 | 0.0217
[9 empty] | 5.5002 | 254.4283 | 0.021618
[9 empty] | 5.5074 | 254.335 | 0.021654
[9 empty] | 5.5138 | 254.348 | 0.021678
[9 empty] | 5.5084 | 254.4272 | 0.02165
[9 empty] | 5.5088 | 254.4012 | 0.021654
[9 empty] | 5.5 | 254.4869 | 0.021612
[9 empty] | 5.5036 | 254.3688 | 0.021636
[9 empty] | 5.5111 | 254.327 | 0.021669
[9 empty] | 5.5154 | 254.4204 | 0.021678
[9 empty] | 5.5084 | 254.2958 | 0.021662
[9 empty] | 5.5037 | 254.4092 | 0.021633
[9 empty] | 5.5178 | 254.4218 | 0.021688
[9 empty] | 5.5084 | 254.4151 | 0.021651
[9 empty] | 5.5082 | 254.346 | 0.021656
[9 empty] | 5.5102 | 254.4017 | 0.02166
[9 empty] | 5.5114 | 254.4548 | 0.02166
[9 empty] | 5.5131 | 254.4588 | 0.021666
[9 empty] | 5.5143 | 254.4574 | 0.021671
[9 empty] | 5.5151 | 254.45 | 0.021675
[9 empty] | 5.5175 | 254.3773 | 0.02169
[9 empty] | 5.5123 | 254.3687 | 0.021671
[9 empty] | 5.5034 | 254.3744 | 0.021635
[9 empty] | 5.5143 | 254.4113 | 0.021675
[9 empty] | 5.5092 | 254.3453 | 0.02166
[9 empty] | 5.5176 | 254.3635 | 0.021692
[9 empty] | 5.5108 | 254.2927 | 0.021671
[9 empty] | 5.5049 | 254.3405 | 0.021644
[9 empty] | 5.5048 | 254.3734 | 0.021641
[9 empty] | 5.5138 | 254.4824 | 0.021667
[9 empty] | 5.5046 | 254.2793 | 0.021648
[9 empty] | 5.522 | 254.4094 | 0.021705
[9 empty] | 5.5066 | 254.3748 | 0.021648
[9 empty] | 5.52 | 254.4109 | 0.021697
[9 empty] | 5.5075 | 254.4601 | 0.021644
[9 empty] | 5.5156 | 254.3798 | 0.021683
[9 empty] | 5.5077 | 254.5136 | 0.02164
[9 empty] | 5.5137 | 254.388 | 0.021675
[9 empty] | 5.4986 | 254.3192 | 0.021621
[9 empty] | 5.5143 | 254.3784 | 0.021678
[9 empty] | 5.5127 | 254.4283 | 0.021667
[9 empty] | 5.5018 | 254.3743 | 0.021629
[9 empty] | 5.5044 | 254.4749 | 0.021631
[9 empty] | 5.5028 | 254.3894 | 0.021631
[9 empty] | 5.5096 | 254.2518 | 0.02167
[9 empty] | 5.5094 | 254.3682 | 0.021659
[9 empty] | 5.515 | 254.469 | 0.021672
[9 empty] | 5.51 | 254.4317 | 0.021656
[9 empty] | 5.509 | 254.4205 | 0.021653
[9 empty] | 5.511 | 254.3893 | 0.021664
[9 empty] | 5.511 | 254.2998 | 0.021671
[9 empty] | 5.4984 | 254.3402 | 0.021618
[9 empty] | 5.5099 | 254.3603 | 0.021662
[9 empty] | 5.5121 | 254.4177 | 0.021666
[9 empty] | 5.5121 | 254.3319 | 0.021673
[9 empty] | 5.5148 | 254.3589 | 0.021681
[9 empty] | 5.5152 | 254.4269 | 0.021677
[9 empty] | 5.5128 | 254.383 | 0.021671
[9 empty] | 5.5105 | 254.3875 | 0.021662
[9 empty] | 5.515 | 254.3207 | 0.021685
[9 empty] | 5.5145 | 254.3677 | 0.021679
[9 empty] | 5.501 | 254.3352 | 0.021629
[9 empty] | 5.5136 | 254.4191 | 0.021671
[9 empty] | 5.5136 | 254.3456 | 0.021678
[9 empty] | 5.5074 | 254.4371 | 0.021646
[9 empty] | 5.5194 | 254.4363 | 0.021693
[9 empty] | 5.5046 | 254.3834 | 0.021639
[9 empty] | 5.5076 | 254.4049 | 0.021649
[9 empty] | 5.5051 | 254.4597 | 0.021634
[9 empty] | 5.5057 | 254.4509 | 0.021637
[9 empty] | 5.5054 | 254.4039 | 0.02164
[9 empty] | 5.508 | 254.357 | 0.021655
[9 empty] | 5.4983 | 254.3884 | 0.021614
[9 empty] | 5.5133 | 254.4166 | 0.02167
[9 empty] | 5.5037 | 254.4439 | 0.02163
[9 empty] | 5.5146 | 254.4003 | 0.021677
[9 empty] | 5.504 | 254.398 | 0.021635
[9 empty] | 5.5101 | 254.4796 | 0.021652
[9 empty] | 5.5133 | 254.4325 | 0.021669
[9 empty] | 5.5126 | 254.4138 | 0.021668
[9 empty] | 5.5172 | 254.4429 | 0.021683
[9 empty] | 5.5157 | 254.384 | 0.021682
[9 empty] | 5.5092 | 254.4244 | 0.021653
[9 empty] | 5.511 | 254.3611 | 0.021666
[9 empty] | 5.5191 | 254.325 | 0.021701
[9 empty] | 5.5113 | 254.3842 | 0.021665
[9 empty] | 5.5169 | 254.3444 | 0.021691
[9 empty] | 5.511 | 254.388 | 0.021664
[9 empty] | 5.5082 | 254.3929 | 0.021652
[9 empty] | 5.5068 | 254.3543 | 0.02165
[9 empty] | 5.5087 | 254.4052 | 0.021653
[9 empty] | 5.5094 | 254.4449 | 0.021653
[9 empty] | 5.5042 | 254.4595 | 0.021631
[9 empty] | 5.5093 | 254.3928 | 0.021657
[9 empty] | 5.5086 | 254.4017 | 0.021653
[9 empty] | 5.5174 | 254.3968 | 0.021688
[9 empty] | 5.5109 | 254.2375 | 0.021676
[9 empty] | 5.5126 | 254.4438 | 0.021665
[9 empty] | 5.5135 | 254.4415 | 0.021669
[9 empty] | 5.5041 | 254.4856 | 0.021628
[9 empty] | 5.5027 | 254.4012 | 0.02163
[9 empty] | 5.5091 | 254.3904 | 0.021656
[9 empty] | 5.5117 | 254.3445 | 0.02167
[9 empty] | 5.5085 | 254.432 | 0.02165
[9 empty] | 5.499 | 254.3838 | 0.021617
[9 empty] | 5.5129 | 254.3629 | 0.021673
[9 empty] | 5.5088 | 254.3582 | 0.021657
[9 empty] | 5.5136 | 254.3523 | 0.021677
[9 empty] | 5.5104 | 254.4212 | 0.021659
[9 empty] | 5.5103 | 254.4489 | 0.021656
[9 empty] | 5.506 | 254.4244 | 0.021641
[9 empty] | 5.5119 | 254.3985 | 0.021666
[9 empty] | 5.5068 | 254.4005 | 0.021646
[9 empty] | 5.5057 | 254.3402 | 0.021647
[9 empty] | 5.5101 | 254.3374 | 0.021665
[9 empty] | 5.5124 | 254.4262 | 0.021666
[9 empty] | 5.515 | 254.3453 | 0.021683
[9 empty] | 5.5102 | 254.5268 | 0.021649
[9 empty] | 5.5185 | 254.3432 | 0.021697
[9 empty] | 5.5034 | 254.511 | 0.021623
[9 empty] | 5.5081 | 254.3792 | 0.021653
[9 empty] | 5.5116 | 254.3704 | 0.021667
[9 empty] | 5.5129 | 254.4126 | 0.021669
[9 empty] | 5.4978 | 254.4179 | 0.02161
[9 empty] | 5.5047 | 254.4236 | 0.021636
[9 empty] | 5.5066 | 254.3022 | 0.021654
[9 empty] | 5.5063 | 254.415 | 0.021643
[9 empty] | 5.5095 | 254.3718 | 0.021659
[9 empty] | 5.5097 | 254.3879 | 0.021659
[9 empty] | 5.5113 | 254.3529 | 0.021668
[9 empty] | 5.501 | 254.4187 | 0.021622
[9 empty] | 5.5097 | 254.3889 | 0.021659
[9 empty] | 5.5104 | 254.4692 | 0.021654
[9 empty] | 5.5185 | 254.2892 | 0.021702
[9 empty] | 5.5082 | 254.3881 | 0.021653
[9 empty] | 5.5112 | 254.3716 | 0.021666
[9 empty] | 5.5094 | 254.3917 | 0.021657
[9 empty] | 5.5099 | 254.4822 | 0.021651
[9 empty] | 5.508 | 254.3876 | 0.021652
[9 empty] | 5.5104 | 254.4045 | 0.02166
[9 empty] | 5.5001 | 254.4311 | 0.021617
[9 empty] | 5.5084 | 254.472 | 0.021646
[9 empty] | 5.5084 | 254.3584 | 0.021656
[9 empty] | 5.511 | 254.4486 | 0.021659
[9 empty] | 5.5128 | 254.4087 | 0.021669
[9 empty] | 5.5077 | 254.374 | 0.021652
[9 empty] | 5.5059 | 254.4032 | 0.021642
[9 empty] | 5.5124 | 254.4384 | 0.021665
[9 empty] | 5.5026 | 254.3399 | 0.021635
[9 empty] | 5.517 | 254.4714 | 0.02168
[9 empty] | 5.5063 | 254.3966 | 0.021645
[9 empty] | 5.5033 | 254.4144 | 0.021631
[9 empty] | 5.5087 | 254.328 | 0.02166
[9 empty] | 5.5157 | 254.3723 | 0.021683
[9 empty] | 5.5136 | 254.4005 | 0.021673
[9 empty] | 5.503 | 254.4008 | 0.021631
[9 empty] | 5.5062 | 254.4184 | 0.021642
[9 empty] | 5.5103 | 254.401 | 0.02166
[9 empty] | 5.5108 | 254.4015 | 0.021662
[9 empty] | 5.5213 | 254.3257 | 0.02171
[9 empty] | 5.509 | 254.4127 | 0.021654
[9 empty] | 5.5012 | 254.32 | 0.021631
[9 empty] | 5.5082 | 254.4504 | 0.021647
[9 empty] | 5.5121 | 254.3562 | 0.021671
[9 empty] | 5.5157 | 254.3137 | 0.021689
[9 empty] | 5.5115 | 254.3523 | 0.021669
[9 empty] | 5.5164 | 254.4336 | 0.021681
[9 empty] | 5.504 | 254.4228 | 0.021633
[9 empty] | 5.5086 | 254.387 | 0.021655
[9 empty] | 5.5015 | 254.4676 | 0.02162
[9 empty] | 5.5045 | 254.3806 | 0.021639
[9 empty] | 5.5076 | 254.2981 | 0.021658
[9 empty] | 5.5078 | 254.4624 | 0.021645
[9 empty] | 5.5035 | 254.4761 | 0.021627
[9 empty] | 5.5091 | 254.4838 | 0.021648
[9 empty] | 5.5173 | 254.3905 | 0.021688
[9 empty] | 5.509 | 254.3836 | 0.021656
[9 empty] | 5.5048 | 254.3032 | 0.021646
[9 empty] | 5.5117 | 254.4588 | 0.021661
[9 empty] | 5.5055 | 254.4355 | 0.021638
[9 empty] | 5.5113 | 254.3321 | 0.02167
[9 empty] | 5.5078 | 254.3697 | 0.021653
[9 empty] | 5.5036 | 254.4025 | 0.021633
[9 empty] | 5.4992 | 254.3964 | 0.021617
[9 empty] | 5.5059 | 254.3691 | 0.021645
[9 empty] | 5.5123 | 254.4572 | 0.021663
[9 empty] | 5.5055 | 254.3934 | 0.021642
[9 empty] | 5.5112 | 254.3086 | 0.021671
[9 empty] | 5.5074 | 254.3958 | 0.021649
[9 empty] | 5.5065 | 254.3843 | 0.021647
[9 empty] | 5.5127 | 254.3626 | 0.021673
[9 empty] | 5.5154 | 254.4277 | 0.021678
[9 empty] | 5.5218 | 254.3126 | 0.021712
[9 empty] | 5.5121 | 254.3037 | 0.021675
[9 empty] | 5.5053 | 254.4057 | 0.02164
[9 empty] | 5.5032 | 254.4809 | 0.021625
[9 empty] | 5.5098 | 254.3201 | 0.021665
[9 empty] | 5.5082 | 254.4077 | 0.021651
[9 empty] | 5.5144 | 254.4579 | 0.021671
[9 empty] | 5.5097 | 254.4636 | 0.021652
[9 empty] | 5.5198 | 254.4794 | 0.02169
[9 empty] | 5.5095 | 254.3847 | 0.021658
[9 empty] | 5.5148 | 254.3797 | 0.02168
[9 empty] | 5.5112 | 254.4598 | 0.021659
[9 empty] | 5.5041 | 254.4349 | 0.021633
[9 empty] | 5.5084 | 254.4336 | 0.02165
[9 empty] | 5.5166 | 254.3475 | 0.021689
[9 empty] | 5.5097 | 254.4977 | 0.021649
[9 empty] | 5.508 | 254.4233 | 0.021649
[9 empty] | 5.5079 | 254.3488 | 0.021655
[9 empty] | 5.5052 | 254.418 | 0.021638
[9 empty] | 5.5087 | 254.3587 | 0.021657
[9 empty] | 5.5146 | 254.4481 | 0.021673
[9 empty] | 5.5013 | 254.5138 | 0.021615
[9 empty] | 5.5112 | 254.4689 | 0.021658
[9 empty] | 5.5102 | 254.3078 | 0.021667
[9 empty] | 5.5195 | 254.3745 | 0.021698
[9 empty] | 5.5152 | 254.4005 | 0.021679
[9 empty] | 5.5105 | 254.3798 | 0.021663
[9 empty] | 5.5065 | 254.3046 | 0.021653
[9 empty] | 5.5112 | 254.4248 | 0.021662
[9 empty] | 5.5101 | 254.4254 | 0.021657
[9 empty] | 5.5079 | 254.3841 | 0.021652
[9 empty] | 5.5134 | 254.4349 | 0.021669
[9 empty] | 5.518 | 254.36 | 0.021694
[9 empty] | 5.5193 | 254.4052 | 0.021695
[9 empty] | 5.508 | 254.3801 | 0.021653
[9 empty] | 5.5141 | 254.4696 | 0.021669
[9 empty] | 5.5031 | 254.4155 | 0.02163
[9 empty] | 5.5059 | 254.4451 | 0.021639
[9 empty] | 5.5042 | 254.3655 | 0.021639
[9 empty] | 5.506 | 254.3486 | 0.021648
[9 empty] | 5.5076 | 254.3977 | 0.02165
[9 empty] | 5.5107 | 254.4409 | 0.021658
[9 empty] | 5.5095 | 254.3711 | 0.021659
[9 empty] | 5.5096 | 254.4386 | 0.021654
[9 empty] | 5.5136 | 254.5016 | 0.021664
[9 empty] | 5.5155 | 254.4357 | 0.021677
[9 empty] | 5.5202 | 254.3975 | 0.021699
[9 empty] | 5.4997 | 254.4441 | 0.021614
[9 empty] | 5.5054 | 254.3936 | 0.021641
[9 empty] | 5.5058 | 254.3732 | 0.021644
[9 empty] | 5.5085 | 254.3695 | 0.021656
[9 empty] | 5.5056 | 254.4511 | 0.021637
[9 empty] | 5.5057 | 254.5004 | 0.021633
[9 empty] | 5.5078 | 254.4093 | 0.02165
[9 empty] | 5.5099 | 254.4449 | 0.021654
[9 empty] | 5.51 | 254.449 | 0.021655
[9 empty] | 5.5094 | 254.4266 | 0.021654
[9 empty] | 5.5081 | 254.3283 | 0.021657
[9 empty] | 5.5157 | 254.4284 | 0.021679
[9 empty] | 5.5202 | 254.4037 | 0.021699
[9 empty] | 5.5195 | 254.3694 | 0.021699
[9 empty] | 5.5153 | 254.3765 | 0.021682
[9 empty] | 5.5158 | 254.3732 | 0.021684
[9 empty] | 5.5145 | 254.407 | 0.021676
[9 empty] | 5.5133 | 254.3558 | 0.021675
[9 empty] | 5.5073 | 254.4803 | 0.021641
[9 empty] | 5.5117 | 254.4466 | 0.021662
[9 empty] | 5.5078 | 254.4043 | 0.02165
[9 empty] | 5.5054 | 254.4389 | 0.021637
[9 empty] | 5.5094 | 254.3612 | 0.02166
[9 empty] | 5.5023 | 254.471 | 0.021623
[9 empty] | 5.5093 | 254.4747 | 0.02165
[9 empty] | 5.5108 | 254.4236 | 0.02166
[9 empty] | 5.5048 | 254.3376 | 0.021644
[9 empty] | 5.509 | 254.3995 | 0.021655
[9 empty] | 5.5056 | 254.3825 | 0.021643
[9 empty] | 5.5117 | 254.3707 | 0.021668
[9 empty] | 5.5036 | 254.3346 | 0.021639
[9 empty] | 5.5121 | 254.404 | 0.021667
[9 empty] | 5.5105 | 254.519 | 0.021651
[9 empty] | 5.5077 | 254.4381 | 0.021647
[9 empty] | 5.5013 | 254.4059 | 0.021624
[9 empty] | 5.51 | 254.4285 | 0.021657
[9 empty] | 5.5121 | 254.398 | 0.021667
[9 empty] | 5.5062 | 254.4174 | 0.021642
[9 empty] | 5.5128 | 254.4327 | 0.021667
[9 empty] | 5.5103 | 254.4589 | 0.021655
[9 empty] | 5.5046 | 254.4101 | 0.021637
[9 empty] | 5.5109 | 254.3649 | 0.021665
[9 empty] | 5.5061 | 254.4026 | 0.021643
[9 empty] | 5.5176 | 254.3868 | 0.02169
[9 empty] | 5.5122 | 254.3721 | 0.02167
[9 empty] | 5.4997 | 254.4201 | 0.021617
[9 empty] | 5.5181 | 254.4067 | 0.02169
[9 empty] | 5.5111 | 254.3639 | 0.021666
[9 empty] | 5.5063 | 254.415 | 0.021643
[9 empty] | 5.5167 | 254.3668 | 0.021688
[9 empty] | 5.5027 | 254.4732 | 0.021624
[9 empty] | 5.501 | 254.3552 | 0.021627
[9 empty] | 5.509 | 254.3176 | 0.021662
[9 empty] | 5.5085 | 254.4384 | 0.02165
[9 empty] | 5.5138 | 254.4021 | 0.021673
[9 empty] | 5.5109 | 254.4825 | 0.021655
[9 empty] | 5.5153 | 254.4816 | 0.021673
[9 empty] | 5.5037 | 254.4304 | 0.021631
[9 empty] | 5.5104 | 254.3627 | 0.021663
[9 empty] | 5.5038 | 254.3841 | 0.021636
[9 empty] | 5.5102 | 254.3859 | 0.021661
[9 empty] | 5.5129 | 254.3871 | 0.021671
[9 empty] | 5.5159 | 254.3771 | 0.021684
[9 empty] | 5.5105 | 254.459 | 0.021656
[9 empty] | 5.5192 | 254.4485 | 0.021691
[9 empty] | 5.5099 | 254.4338 | 0.021656
[9 empty] | 5.5113 | 254.3675 | 0.021667
[9 empty] | 5.5111 | 254.436 | 0.02166
[9 empty] | 5.4999 | 254.3647 | 0.021622
[9 empty] | 5.5105 | 254.4283 | 0.021658
[9 empty] | 5.5158 | 254.3966 | 0.021682
[9 empty] | 5.5065 | 254.4458 | 0.021641
[9 empty] | 5.5163 | 254.4001 | 0.021684
[9 empty] | 5.5114 | 254.4386 | 0.021661
[9 empty] | 5.5066 | 254.37 | 0.021648
[9 empty] | 5.5193 | 254.472 | 0.021689
[9 empty] | 5.5039 | 254.4854 | 0.021628
[9 empty] | 5.5172 | 254.361 | 0.02169
[9 empty] | 5.5127 | 254.3695 | 0.021672
[9 empty] | 5.5104 | 254.4794 | 0.021654
[9 empty] | 5.5073 | 254.3523 | 0.021652
[9 empty] | 5.5261 | 254.4201 | 0.02172
[9 empty] | 5.5062 | 254.3859 | 0.021645
[9 empty] | 5.5149 | 254.4439 | 0.021674
[9 empty] | 5.5147 | 254.3849 | 0.021679
[9 empty] | 5.5174 | 254.4539 | 0.021683
[9 empty] | 5.5078 | 254.3505 | 0.021654
[9 empty] | 5.5066 | 254.3977 | 0.021646
[9 empty] | 5.504 | 254.4447 | 0.021631
[9 empty] | 5.5122 | 254.3377 | 0.021673
[9 empty] | 5.5071 | 254.4077 | 0.021647
[9 empty] | 5.5089 | 254.4414 | 0.021651
[9 empty] | 5.5207 | 254.3842 | 0.021702
[9 empty] | 5.5091 | 254.5247 | 0.021645
[9 empty] | 5.511 | 254.4106 | 0.021662
[9 empty] | 5.5059 | 254.4267 | 0.021641
[9 empty] | 5.5046 | 254.4483 | 0.021633
[9 empty] | 5.5084 | 254.3613 | 0.021656
[9 empty] | 5.5089 | 254.4321 | 0.021652
[9 empty] | 5.5104 | 254.3732 | 0.021663
[9 empty] | 5.5082 | 254.2962 | 0.021661
[9 empty] | 5.5108 | 254.403 | 0.021662
[9 empty] | 5.5124 | 254.4713 | 0.021662
[9 empty] | 5.5071 | 254.4781 | 0.021641
[9 empty] | 5.5122 | 254.3894 | 0.021668
[9 empty] | 5.5157 | 254.4448 | 0.021678
[9 empty] | 5.5135 | 254.3806 | 0.021674
[9 empty] | 5.5157 | 254.4679 | 0.021675
[9 empty] | 5.5131 | 254.4034 | 0.021671
[9 empty] | 5.5149 | 254.379 | 0.02168
[9 empty] | 5.5174 | 254.3971 | 0.021688
[9 empty] | 5.5101 | 254.3741 | 0.021661
[9 empty] | 5.507 | 254.4319 | 0.021644
[9 empty] | 5.4987 | 254.4579 | 0.021609
[9 empty] | 5.5075 | 254.4347 | 0.021646
[9 empty] | 5.5019 | 254.4543 | 0.021622
[9 empty] | 5.5026 | 254.4084 | 0.021629
[9 empty] | 5.5079 | 254.3548 | 0.021654
[9 empty] | 5.5128 | 254.3817 | 0.021671
[9 empty] | 5.5129 | 254.3134 | 0.021677
[9 empty] | 5.5117 | 254.4005 | 0.021666
[9 empty] | 5.5121 | 254.3773 | 0.021669
[9 empty] | 5.5158 | 254.5074 | 0.021673
[9 empty] | 5.5039 | 254.4782 | 0.021628
[9 empty] | 5.5032 | 254.3579 | 0.021636
[9 empty] | 5.5055 | 254.3649 | 0.021644
[9 empty] | 5.4972 | 254.3234 | 0.021615
[9 empty] | 5.4995 | 254.3382 | 0.021623
[9 empty] | 5.5164 | 254.5228 | 0.021674
[9 empty] | 5.5108 | 254.4577 | 0.021657
[9 empty] | 5.5103 | 254.3643 | 0.021663
[9 empty] | 5.5128 | 254.4374 | 0.021666
[9 empty] | 5.511 | 254.4545 | 0.021658
[9 empty] | 5.5129 | 254.435 | 0.021667
[9 empty] | 5.5041 | 254.4812 | 0.021629
[9 empty] | 5.509 | 254.3509 | 0.021659
[9 empty] | 5.4989 | 254.3414 | 0.02162
[9 empty] | 5.5053 | 254.4019 | 0.02164
[9 empty] | 5.5113 | 254.3433 | 0.021669
[9 empty] | 5.5046 | 254.5452 | 0.021625
[9 empty] | 5.5064 | 254.3973 | 0.021645
[9 empty] | 5.507 | 254.3507 | 0.021651
[9 empty] | 5.5142 | 254.3734 | 0.021677
[9 empty] | 5.5114 | 254.4735 | 0.021658
[9 empty] | 5.5063 | 254.4388 | 0.021641
[9 empty] | 5.5019 | 254.3702 | 0.021629
[9 empty] | 5.5067 | 254.3556 | 0.02165
[9 empty] | 5.5047 | 254.4929 | 0.02163
[9 empty] | 5.5084 | 254.4291 | 0.02165
[9 empty] | 5.5068 | 254.368 | 0.021649
[9 empty] | 5.504 | 254.4589 | 0.02163
[9 empty] | 5.5097 | 254.3419 | 0.021663
[9 empty] | 5.5118 | 254.4036 | 0.021665
[9 empty] | 5.5114 | 254.4334 | 0.021662
[9 empty] | 5.5074 | 254.3528 | 0.021653
[9 empty] | 5.5096 | 254.4078 | 0.021657
[9 empty] | 5.5079 | 254.4769 | 0.021644
[9 empty] | 5.5055 | 254.4097 | 0.02164
[9 empty] | 5.5105 | 254.4253 | 0.021659
[9 empty] | 5.5047 | 254.4159 | 0.021637
[9 empty] | 5.5094 | 254.3405 | 0.021662
[9 empty] | 5.5145 | 254.4523 | 0.021672
[9 empty] | 5.5037 | 254.3881 | 0.021635
[9 empty] | 5.5186 | 254.3473 | 0.021697
[9 empty] | 5.5116 | 254.3972 | 0.021665
[9 empty] | 5.5052 | 254.4375 | 0.021637
[9 empty] | 5.5133 | 254.3793 | 0.021673
[9 empty] | 5.515 | 254.4364 | 0.021675
[9 empty] | 5.5129 | 254.3459 | 0.021675
[9 empty] | 5.4941 | 254.3959 | 0.021597
[9 empty] | 5.5121 | 254.4076 | 0.021666
[9 empty] | 5.5113 | 254.3133 | 0.021671
[9 empty] | 5.5096 | 254.4029 | 0.021657
[9 empty] | 5.5137 | 254.3701 | 0.021676
[9 empty] | 5.5007 | 254.364 | 0.021625
[9 empty] | 5.5107 | 254.4194 | 0.02166
[9 empty] | 5.5178 | 254.4019 | 0.021689
[9 empty] | 5.5093 | 254.3617 | 0.021659
[9 empty] | 5.5092 | 254.4248 | 0.021654
[9 empty] | 5.5032 | 254.3749 | 0.021634
[9 empty] | 5.5051 | 254.4537 | 0.021635
[9 empty] | 5.5175 | 254.4526 | 0.021684
[9 empty] | 5.5044 | 254.4917 | 0.021629
[9 empty] | 5.5112 | 254.4019 | 0.021663
[9 empty] | 5.5079 | 254.372 | 0.021653
[9 empty] | 5.5068 | 254.3958 | 0.021646
[9 empty] | 5.5016 | 254.349 | 0.02163
[9 empty] | 5.5152 | 254.409 | 0.021678
[9 empty] | 5.5036 | 254.4339 | 0.021631
[9 empty] | 5.5086 | 254.2879 | 0.021663
[9 empty] | 5.5153 | 254.4537 | 0.021675
[9 empty] | 5.5121 | 254.3663 | 0.02167
[9 empty] | 5.5124 | 254.4083 | 0.021668
[9 empty] | 5.5031 | 254.4248 | 0.021629
[9 empty] | 5.5047 | 254.3755 | 0.02164
[9 empty] | 5.5046 | 254.4545 | 0.021633
[9 empty] | 5.5095 | 254.4007 | 0.021657
[9 empty] | 5.5112 | 254.3164 | 0.021671
[9 empty] | 5.5108 | 254.5461 | 0.02165
[9 empty] | 5.5024 | 254.4317 | 0.021626
[9 empty] | 5.5121 | 254.3613 | 0.02167
[9 empty] | 5.5102 | 254.4099 | 0.021659
[9 empty] | 5.5135 | 254.3585 | 0.021676
[9 empty] | 5.5223 | 254.455 | 0.021703
[9 empty] | 5.5096 | 254.4925 | 0.02165
[9 empty] | 5.5089 | 254.3923 | 0.021655
[9 empty] | 5.5083 | 254.4921 | 0.021644
[9 empty] | 5.5066 | 254.4473 | 0.021641
[9 empty] | 5.5095 | 254.3523 | 0.021661
[9 empty] | 5.5115 | 254.3389 | 0.02167
[9 empty] | 5.5015 | 254.4109 | 0.021624
[9 empty] | 5.513 | 254.3639 | 0.021674
[9 empty] | 5.5021 | 254.3719 | 0.02163
[9 empty] | 5.5062 | 254.3786 | 0.021646
[9 empty] | 5.52 | 254.4522 | 0.021694
[9 empty] | 5.5018 | 254.3518 | 0.021631
[9 empty] | 5.5137 | 254.4809 | 0.021666
[9 empty] | 5.5054 | 254.3743 | 0.021643
[9 empty] | 5.5033 | 254.4508 | 0.021628
[9 empty] | 5.5109 | 254.3708 | 0.021665
[9 empty] | 5.5146 | 254.4044 | 0.021677
[9 empty] | 5.5125 | 254.5138 | 0.021659
[9 empty] | 5.5145 | 254.4235 | 0.021675
[9 empty] | 5.5059 | 254.372 | 0.021645
[9 empty] | 5.5069 | 254.3158 | 0.021654
[9 empty] | 5.5055 | 254.4259 | 0.021639
[9 empty] | 5.5002 | 254.3972 | 0.021621
[9 empty] | 5.5062 | 254.4031 | 0.021644
[9 empty] | 5.5094 | 254.3441 | 0.021661
[9 empty] | 5.511 | 254.3887 | 0.021664
[9 empty] | 5.512 | 254.3532 | 0.021671
[9 empty] | 5.514 | 254.3892 | 0.021675
[9 empty] | 5.5164 | 254.4618 | 0.021679
[9 empty] | 5.5098 | 254.4476 | 0.021654
[9 empty] | 5.5067 | 254.5081 | 0.021637
[9 empty] | 5.5076 | 254.3726 | 0.021652
[9 empty] | 5.5017 | 254.4192 | 0.021625
[9 empty] | 5.5163 | 254.4579 | 0.021679
[9 empty] | 5.5145 | 254.3018 | 0.021685
[9 empty] | 5.507 | 254.355 | 0.021651
[9 empty] | 5.5169 | 254.3725 | 0.021688
[9 empty] | 5.5079 | 254.4156 | 0.021649
[9 empty] | 5.5022 | 254.4322 | 0.021625
[9 empty] | 5.5077 | 254.3763 | 0.021652
[9 empty] | 5.5109 | 254.3959 | 0.021663
[9 empty] | 5.5121 | 254.3964 | 0.021667
[9 empty] | 5.5103 | 254.3761 | 0.021662
[9 empty] | 5.5135 | 254.474 | 0.021666
[9 empty] | 5.5119 | 254.4128 | 0.021665
[9 empty] | 5.5137 | 254.3865 | 0.021674
[9 empty] | 5.5166 | 254.4566 | 0.02168
[9 empty] | 5.5103 | 254.3214 | 0.021667
[9 empty] | 5.513 | 254.3909 | 0.021671
[9 empty] | 5.5092 | 254.4105 | 0.021655
[9 empty] | 5.5167 | 254.4124 | 0.021684
[9 empty] | 5.5127 | 254.4512 | 0.021665
[9 empty] | 5.5152 | 254.3774 | 0.021681
[9 empty] | 5.5066 | 254.3617 | 0.021649
[9 empty] | 5.5076 | 254.3556 | 0.021653
[9 empty] | 5.5127 | 254.3722 | 0.021672
[9 empty] | 5.5091 | 254.4588 | 0.02165
[9 empty] | 5.5108 | 254.463 | 0.021657
[9 empty] | 5.5184 | 254.4265 | 0.02169
[9 empty] | 5.5111 | 254.3514 | 0.021667
[9 empty] | 5.5081 | 254.469 | 0.021646
[9 empty] | 5.5171 | 254.4751 | 0.02168
[9 empty] | 5.5044 | 254.4229 | 0.021635
[9 empty] | 5.5131 | 254.5218 | 0.021661
[9 empty] | 5.5095 | 254.4233 | 0.021655
[9 empty] | 5.5117 | 254.419 | 0.021664
[9 empty] | 5.4963 | 254.3379 | 0.02161
[9 empty] | 5.5083 | 254.3482 | 0.021656
[9 empty] | 5.5018 | 254.3253 | 0.021633
[9 empty] | 5.4996 | 254.3216 | 0.021625
[9 empty] | 5.5013 | 254.4038 | 0.021624
[9 empty] | 5.5124 | 254.484 | 0.021661
[9 empty] | 5.5101 | 254.4424 | 0.021656
[9 empty] | 5.5056 | 254.442 | 0.021638
[9 empty] | 5.5042 | 254.3816 | 0.021637
[9 empty] | 5.5079 | 254.4345 | 0.021648
[9 empty] | 5.5093 | 254.3467 | 0.021661
[9 empty] | 5.5072 | 254.422 | 0.021646
[9 empty] | 5.5109 | 254.4899 | 0.021655
[9 empty] | 5.502 | 254.3472 | 0.021632
[9 empty] | 5.5084 | 254.3933 | 0.021653
[9 empty] | 5.5114 | 254.326 | 0.021671
[9 empty] | 5.5165 | 254.3904 | 0.021685
[9 empty] | 5.5111 | 254.4481 | 0.021659
[9 empty] | 5.5094 | 254.3883 | 0.021658
[9 empty] | 5.5084 | 254.3906 | 0.021653
[9 empty] | 5.4946 | 254.4166 | 0.021597
[9 empty] | 5.5096 | 254.4143 | 0.021656
[9 empty] | 5.5101 | 254.3954 | 0.02166
[9 empty] | 5.5108 | 254.3207 | 0.021669
[9 empty] | 5.5133 | 254.3457 | 0.021676
[9 empty] | 5.5041 | 254.3438 | 0.02164
[9 empty] | 5.5133 | 254.3678 | 0.021675
[9 empty] | 5.5116 | 254.5138 | 0.021655
[9 empty] | 5.5059 | 254.4226 | 0.021641
[9 empty] | 5.5139 | 254.3225 | 0.021681
[9 empty] | 5.5189 | 254.3481 | 0.021698
[9 empty] | 5.5037 | 254.4445 | 0.02163
[9 empty] | 5.509 | 254.3837 | 0.021656
[9 empty] | 5.5158 | 254.439 | 0.021678
[9 empty] | 5.5095 | 254.3996 | 0.021657
[9 empty] | 5.5026 | 254.4147 | 0.021628
[9 empty] | 5.5138 | 254.4774 | 0.021667
[9 empty] | 5.5089 | 254.4322 | 0.021652
[9 empty] | 5.5167 | 254.3687 | 0.021688
[9 empty] | 5.5146 | 254.3994 | 0.021677
[9 empty] | 5.5151 | 254.3929 | 0.02168
[9 empty] | 5.497 | 254.3819 | 0.021609
[9 empty] | 5.5042 | 254.4026 | 0.021636
[9 empty] | 5.5069 | 254.3627 | 0.02165
[9 empty] | 5.5126 | 254.3837 | 0.021671
[9 empty] | 5.5058 | 254.4429 | 0.021639
[9 empty] | 5.5113 | 254.369 | 0.021666
[9 empty] | 5.511 | 254.3457 | 0.021667
[9 empty] | 5.5253 | 254.3915 | 0.02172
[9 empty] | 5.5105 | 254.3843 | 0.021662
[9 empty] | 5.5092 | 254.384 | 0.021657
[9 empty] | 5.5118 | 254.4334 | 0.021663
[9 empty] | 5.512 | 254.2734 | 0.021677
[9 empty] | 5.5177 | 254.4281 | 0.021686
[9 empty] | 5.5024 | 254.5163 | 0.021619
[9 empty] | 5.5041 | 254.4902 | 0.021628
[9 empty] | 5.5069 | 254.4277 | 0.021644
[9 empty] | 5.5129 | 254.4005 | 0.02167
[9 empty] | 5.5127 | 254.4103 | 0.021668
[9 empty] | 5.5173 | 254.3713 | 0.02169
[9 empty] | 5.5077 | 254.3533 | 0.021654
[9 empty] | 5.5112 | 254.4579 | 0.021659
[9 empty] | 5.5116 | 254.3883 | 0.021666
[9 empty] | 5.5073 | 254.4506 | 0.021644
[9 empty] | 5.5139 | 254.4358 | 0.021671
[9 empty] | 5.5141 | 254.4024 | 0.021675
[9 empty] | 5.5202 | 254.526 | 0.021688
[9 empty] | 5.5061 | 254.4206 | 0.021642
[9 empty] | 5.5093 | 254.3681 | 0.021659
[9 empty] | 5.5056 | 254.4415 | 0.021638
[9 empty] | 5.5103 | 254.3735 | 0.021662
[9 empty] | 5.5112 | 254.4638 | 0.021658
[9 empty] | 5.5163 | 254.3615 | 0.021687
[9 empty] | 5.5037 | 254.2985 | 0.021643
[9 empty] | 5.5123 | 254.4815 | 0.021661
[9 empty] | 5.5117 | 254.3447 | 0.02167
[9 empty] | 5.5043 | 254.4716 | 0.02163
[9 empty] | 5.5095 | 254.3101 | 0.021665
[9 empty] | 5.5073 | 254.3877 | 0.021649
[9 empty] | 5.513 | 254.3415 | 0.021676
[9 empty] | 5.5079 | 254.4491 | 0.021647
[9 empty] | 5.5112 | 254.4543 | 0.021659
[9 empty] | 5.5103 | 254.4101 | 0.021659
[9 empty] | 5.5032 | 254.4287 | 0.02163
[9 empty] | 5.5108 | 254.3602 | 0.021665
[9 empty] | 5.5083 | 254.5476 | 0.02164
[9 empty] | 5.5168 | 254.346 | 0.02169
[9 empty] | 5.5126 | 254.4003 | 0.021669
[9 empty] | 5.5142 | 254.4766 | 0.021669
[9 empty] | 5.5152 | 254.4334 | 0.021676
[9 empty] | 5.5095 | 254.392 | 0.021657
[9 empty] | 5.5134 | 254.465 | 0.021667
[9 empty] | 5.5096 | 254.4086 | 0.021657
[9 empty] | 5.5131 | 254.4309 | 0.021668
[9 empty] | 5.5047 | 254.2606 | 0.02165
[9 empty] | 5.512 | 254.3025 | 0.021675
[9 empty] | 5.5054 | 254.3746 | 0.021643
[9 empty] | 5.5012 | 254.2765 | 0.021635
[9 empty] | 5.5156 | 254.4388 | 0.021678
[9 empty] | 5.5116 | 254.3261 | 0.021671
[9 empty] | 5.5114 | 254.3782 | 0.021666
[9 empty] | 5.5063 | 254.4587 | 0.021639
[9 empty] | 5.5061 | 254.4399 | 0.02164
[9 empty] | 5.5111 | 254.3338 | 0.021669
[9 empty] | 5.5064 | 254.3359 | 0.02165
[9 empty] | 5.5078 | 254.4173 | 0.021649
[9 empty] | 5.5132 | 254.4189 | 0.02167
[9 empty] | 5.5042 | 254.3662 | 0.021639
[9 empty] | 5.511 | 254.4678 | 0.021657
[9 empty] | 5.5073 | 254.4553 | 0.021643
[9 empty] | 5.5108 | 254.4618 | 0.021657
[9 empty] | 5.5089 | 254.4158 | 0.021653
[9 empty] | 5.5036 | 254.3666 | 0.021637
[9 empty] | 5.5041 | 254.4848 | 0.021629
[9 empty] | 5.5082 | 254.4245 | 0.02165
[9 empty] | 5.5116 | 254.4358 | 0.021662
[9 empty] | 5.5175 | 254.4238 | 0.021686
[9 empty] | 5.5174 | 254.3865 | 0.021689
[9 empty] | 5.5089 | 254.4599 | 0.021649
[9 empty] | 5.5089 | 254.4091 | 0.021654
[9 empty] | 5.5107 | 254.4318 | 0.021659
[9 empty] | 5.5119 | 254.3882 | 0.021667
[9 empty] | 5.5038 | 254.4585 | 0.021629
[9 empty] | 5.5088 | 254.4015 | 0.021654
[9 empty] | 5.5081 | 254.3384 | 0.021656
[9 empty] | 5.5131 | 254.3628 | 0.021674
[9 empty] | 5.5158 | 254.3894 | 0.021682
[9 empty] | 5.5186 | 254.5293 | 0.021681
[9 empty] | 5.5065 | 254.3409 | 0.02165
[9 empty] | 5.5189 | 254.4476 | 0.02169
[9 empty] | 5.5094 | 254.3857 | 0.021658
[9 empty] | 5.5136 | 254.4057 | 0.021672
[9 empty] | 5.5034 | 254.5013 | 0.021624
[9 empty] | 5.5092 | 254.4567 | 0.021651
[9 empty] | 5.5186 | 254.4945 | 0.021685
[9 empty] | 5.5091 | 254.4539 | 0.021651
[9 empty] | 5.5117 | 254.3887 | 0.021666
[9 empty] | 5.5081 | 254.4127 | 0.02165
[9 empty] | 5.5078 | 254.3968 | 0.02165
[9 empty] | 5.5118 | 254.3592 | 0.021669
[9 empty] | 5.5211 | 254.4582 | 0.021698
[9 empty] | 5.5 | 254.3752 | 0.021622
[9 empty] | 5.5062 | 254.4382 | 0.021641
[9 empty] | 5.5143 | 254.405 | 0.021675
[9 empty] | 5.515 | 254.3382 | 0.021684
[9 empty] | 5.5063 | 254.3393 | 0.021649
[9 empty] | 5.5073 | 254.4483 | 0.021644
[9 empty] | 5.507 | 254.4157 | 0.021645
[9 empty] | 5.5091 | 254.4572 | 0.02165
[9 empty] | 5.5042 | 254.4378 | 0.021633
[9 empty] | 5.5083 | 254.3398 | 0.021657
[9 empty] | 5.5145 | 254.433 | 0.021674
[9 empty] | 5.5066 | 254.3659 | 0.021648
[9 empty] | 5.5108 | 254.4128 | 0.021661
[9 empty] | 5.519 | 254.4424 | 0.02169
[9 empty] | 5.5043 | 254.3884 | 0.021637
[9 empty] | 5.5139 | 254.3954 | 0.021674
[9 empty] | 5.5132 | 254.3813 | 0.021673
[9 empty] | 5.5084 | 254.3537 | 0.021656
[9 empty] | 5.5166 | 254.4053 | 0.021684
[9 empty] | 5.5081 | 254.3461 | 0.021656
[9 empty] | 5.5152 | 254.3233 | 0.021686
[9 empty] | 5.5129 | 254.4085 | 0.02167
[9 empty] | 5.5161 | 254.4326 | 0.02168
[9 empty] | 5.5106 | 254.41 | 0.02166
[9 empty] | 5.5058 | 254.3164 | 0.021649
[9 empty] | 5.5082 | 254.436 | 0.021649
[9 empty] | 5.5042 | 254.3541 | 0.02164
[9 empty] | 5.5076 | 254.4208 | 0.021648
[9 empty] | 5.5105 | 254.4825 | 0.021654
[9 empty] | 5.5091 | 254.4433 | 0.021652
[9 empty] | 5.5094 | 254.4715 | 0.02165
[9 empty] | 5.5144 | 254.458 | 0.021671
[9 empty] | 5.5074 | 254.4983 | 0.02164
[9 empty] | 5.5109 | 254.4628 | 0.021657
[9 empty] | 5.5139 | 254.3625 | 0.021677
[9 empty] | 5.5106 | 254.3452 | 0.021666
[9 empty] | 5.5176 | 254.4301 | 0.021686
[9 empty] | 5.5109 | 254.423 | 0.021661
[9 empty] | 5.5064 | 254.4616 | 0.021639
[9 empty] | 5.5105 | 254.35 | 0.021665
[9 empty] | 5.5092 | 254.3964 | 0.021656
[9 empty] | 5.5176 | 254.4879 | 0.021681
[9 empty] | 5.5129 | 254.4103 | 0.021669
[9 empty] | 5.513 | 254.4411 | 0.021667
[9 empty] | 5.5046 | 254.454 | 0.021633
[9 empty] | 5.5135 | 254.4133 | 0.021672
[9 empty] | 5.5127 | 254.4207 | 0.021667
[9 empty] | 5.5075 | 254.3615 | 0.021652
[9 empty] | 5.5117 | 254.3526 | 0.02167
[9 empty] | 5.5037 | 254.388 | 0.021635
[9 empty] | 5.5023 | 254.4308 | 0.021626
[9 empty] | 5.5098 | 254.4706 | 0.021652
[9 empty] | 5.5205 | 254.3748 | 0.021702
[9 empty] | 5.5138 | 254.3792 | 0.021675
[9 empty] | 5.5084 | 254.4325 | 0.02165
[9 empty] | 5.5103 | 254.4025 | 0.02166
[9 empty] | 5.5146 | 254.3452 | 0.021681
[9 empty] | 5.5108 | 254.3363 | 0.021668
[9 empty] | 5.51 | 254.435 | 0.021656
[9 empty] | 5.5068 | 254.3756 | 0.021648
[9 empty] | 5.5119 | 254.3739 | 0.021669
[9 empty] | 5.5063 | 254.4002 | 0.021644
[9 empty] | 5.5046 | 254.3916 | 0.021638
[9 empty] | 5.5046 | 254.3749 | 0.02164
[9 empty] | 5.5063 | 254.4097 | 0.021644
[9 empty] | 5.508 | 254.3333 | 0.021657
[9 empty] | 5.5144 | 254.4508 | 0.021672
[9 empty] | 5.5068 | 254.4936 | 0.021638
[9 empty] | 5.5022 | 254.3077 | 0.021636
[9 empty] | 5.5023 | 254.3732 | 0.021631
[9 empty] | 5.5179 | 254.3692 | 0.021693
[9 empty] | 5.5151 | 254.3222 | 0.021685
[9 empty] | 5.5046 | 254.3558 | 0.021641
[9 empty] | 5.5052 | 254.3781 | 0.021642
[9 empty] | 5.5091 | 254.3276 | 0.021661
[9 empty] | 5.5121 | 254.4614 | 0.021662
[9 empty] | 5.5154 | 254.369 | 0.021683
[9 empty] | 5.5065 | 254.3977 | 0.021645
[9 empty] | 5.5007 | 254.3992 | 0.021622
[9 empty] | 5.5022 | 254.5159 | 0.021618
[9 empty] | 5.5031 | 254.4422 | 0.021628
[9 empty] | 5.5082 | 254.4005 | 0.021652
[9 empty] | 5.5135 | 254.4023 | 0.021672
[9 empty] | 5.5068 | 254.3791 | 0.021648
[9 empty] | 5.5135 | 254.3597 | 0.021676
[9 empty] | 5.5013 | 254.4129 | 0.021624
[9 empty] | 5.5107 | 254.4583 | 0.021657
[9 empty] | 5.501 | 254.3254 | 0.02163
[9 empty] | 5.5108 | 254.4347 | 0.021659
[9 empty] | 5.5101 | 254.501 | 0.02165
[9 empty] | 5.5146 | 254.4812 | 0.02167
[9 empty] | 5.5109 | 254.4616 | 0.021657
[9 empty] | 5.5209 | 254.4086 | 0.021701
[9 empty] | 5.5134 | 254.3792 | 0.021674
[9 empty] | 5.5017 | 254.3183 | 0.021633
[9 empty] | 5.5072 | 254.4606 | 0.021643
[9 empty] | 5.5134 | 254.3251 | 0.021678
[9 empty] | 5.5115 | 254.422 | 0.021663
[9 empty] | 5.5097 | 254.399 | 0.021658
[9 empty] | 5.5079 | 254.3799 | 0.021652
[9 empty] | 5.5059 | 254.3686 | 0.021646
[9 empty] | 5.5002 | 254.3489 | 0.021625
[9 empty] | 5.5057 | 254.3729 | 0.021644
[9 empty] | 5.5123 | 254.4686 | 0.021662
[9 empty] | 5.503 | 254.3507 | 0.021635
[9 empty] | 5.5062 | 254.3874 | 0.021645
[9 empty] | 5.5127 | 254.3501 | 0.021674
[9 empty] | 5.5113 | 254.4582 | 0.021659
[9 empty] | 5.5143 | 254.3318 | 0.021681
[9 empty] | 5.5074 | 254.3688 | 0.021651
[9 empty] | 5.5142 | 254.4468 | 0.021671
[9 empty] | 5.5198 | 254.3203 | 0.021704
[9 empty] | 5.5024 | 254.4677 | 0.021623
[9 empty] | 5.5098 | 254.4418 | 0.021655
[9 empty] | 5.517 | 254.3387 | 0.021691
[9 empty] | 5.5145 | 254.288 | 0.021686
[9 empty] | 5.5038 | 254.3772 | 0.021636
[9 empty] | 5.5044 | 254.3967 | 0.021637
[9 empty] | 5.5093 | 254.3643 | 0.021659
[9 empty] | 5.5156 | 254.3976 | 0.021681
[9 empty] | 5.505 | 254.3769 | 0.021641
[9 empty] | 5.5091 | 254.4506 | 0.021651
[9 empty] | 5.5081 | 254.3679 | 0.021654
[9 empty] | 5.5182 | 254.4337 | 0.021688
[9 empty] | 5.5044 | 254.3965 | 0.021637
[9 empty] | 5.5077 | 254.4186 | 0.021648
[9 empty] | 5.5029 | 254.3932 | 0.021632
[9 empty] | 5.5062 | 254.3196 | 0.021651
[9 empty] | 5.5126 | 254.3835 | 0.021671
[9 empty] | 5.5086 | 254.442 | 0.02165
[9 empty] | 5.5148 | 254.3756 | 0.02168
[9 empty] | 5.5108 | 254.4638 | 0.021656
[9 empty] | 5.5121 | 254.3494 | 0.021671
[9 empty] | 5.5054 | 254.4059 | 0.02164
[9 empty] | 5.5094 | 254.4548 | 0.021652
[9 empty] | 5.5084 | 254.4428 | 0.021649
[9 empty] | 5.5062 | 254.3991 | 0.021644
[9 empty] | 5.5134 | 254.4428 | 0.021668
[9 empty] | 5.5035 | 254.4191 | 0.021632
[9 empty] | 5.5093 | 254.4206 | 0.021654
[9 empty] | 5.5098 | 254.4782 | 0.021651
[9 empty] | 5.5041 | 254.4267 | 0.021633
[9 empty] | 5.5107 | 254.4389 | 0.021658
[9 empty] | 5.505 | 254.3801 | 0.021641
[9 empty] | 5.5126 | 254.431 | 0.021667
[9 empty] | 5.5172 | 254.3601 | 0.021691
[9 empty] | 5.5048 | 254.4484 | 0.021634
[9 empty] | 5.5141 | 254.512 | 0.021666
[9 empty] | 5.5139 | 254.4664 | 0.021668
[9 empty] | 5.5164 | 254.4385 | 0.02168
[9 empty] | 5.5027 | 254.3428 | 0.021635
[9 empty] | 5.5001 | 254.3605 | 0.021623
[9 empty] | 5.5165 | 254.3244 | 0.021691
[9 empty] | 5.5181 | 254.4531 | 0.021686
[9 empty] | 5.5139 | 254.3381 | 0.021679
[9 empty] | 5.5149 | 254.3588 | 0.021681
[9 empty] | 5.5093 | 254.3417 | 0.021661
[9 empty] | 5.4937 | 254.3277 | 0.021601
[9 empty] | 5.5098 | 254.4011 | 0.021658
[9 empty] | 5.5069 | 254.3815 | 0.021648
[9 empty] | 5.5137 | 254.4182 | 0.021672
[9 empty] | 5.5112 | 254.3607 | 0.021667
[9 empty] | 5.5148 | 254.3888 | 0.021679
[9 empty] | 5.516 | 254.465 | 0.021677
[9 empty] | 5.5056 | 254.4824 | 0.021634
[9 empty] | 5.5103 | 254.3805 | 0.021662
[9 empty] | 5.5086 | 254.4783 | 0.021647
[9 empty] | 5.511 | 254.4302 | 0.02166
[9 empty] | 5.5137 | 254.4525 | 0.021669
[9 empty] | 5.5043 | 254.3738 | 0.021639
[9 empty] | 5.5076 | 254.3971 | 0.02165
[9 empty] | 5.5068 | 254.4267 | 0.021644
[9 empty] | 5.5116 | 254.3851 | 0.021666
[9 empty] | 5.5083 | 254.44 | 0.021649
[9 empty] | 5.5095 | 254.4263 | 0.021654
[9 empty] | 5.5082 | 254.4769 | 0.021645
[9 empty] | 5.5117 | 254.2975 | 0.021674
[9 empty] | 5.5109 | 254.3362 | 0.021668
[9 empty] | 5.5125 | 254.3764 | 0.02167
[9 empty] | 5.5071 | 254.3908 | 0.021648
[9 empty] | 5.5182 | 254.3863 | 0.021692
[9 empty] | 5.5098 | 254.4562 | 0.021653
[9 empty] | 5.504 | 254.3633 | 0.021638
[9 empty] | 5.5103 | 254.4251 | 0.021658
[9 empty] | 5.5058 | 254.4676 | 0.021636
[9 empty] | 5.5133 | 254.379 | 0.021674
[9 empty] | 5.508 | 254.3596 | 0.021654
[9 empty] | 5.5162 | 254.3946 | 0.021684
[9 empty] | 5.5084 | 254.3734 | 0.021655
[9 empty] | 5.5085 | 254.4064 | 0.021652
[9 empty] | 5.5004 | 254.4335 | 0.021618
[9 empty] | 5.508 | 254.4463 | 0.021647
[9 empty] | 5.5098 | 254.419 | 0.021656
[9 empty] | 5.5137 | 254.459 | 0.021668
[9 empty] | 5.5101 | 254.3136 | 0.021666
[9 empty] | 5.51 | 254.4179 | 0.021657
[9 empty] | 5.5036 | 254.4159 | 0.021632
[9 empty] | 5.5166 | 254.5077 | 0.021676
[9 empty] | 5.5138 | 254.3754 | 0.021676
[9 empty] | 5.5158 | 254.4554 | 0.021677
[9 empty] | 5.5101 | 254.3907 | 0.02166
[9 empty] | 5.5168 | 254.4278 | 0.021683
[9 empty] | 5.5207 | 254.3665 | 0.021704
[9 empty] | 5.5021 | 254.3962 | 0.021628
[9 empty] | 5.5047 | 254.4381 | 0.021635
[9 empty] | 5.5125 | 254.3594 | 0.021672
[9 empty] | 5.5133 | 254.4429 | 0.021668
[9 empty] | 5.5054 | 254.3169 | 0.021648
[9 empty] | 5.5063 | 254.3804 | 0.021646
[9 empty] | 5.5136 | 254.3831 | 0.021674
[9 empty] | 5.5104 | 254.3969 | 0.02166
[9 empty] | 5.5048 | 254.4324 | 0.021636
[9 empty] | 5.5105 | 254.381 | 0.021662
[9 empty] | 5.5151 | 254.3674 | 0.021682
[9 empty] | 5.5079 | 254.434 | 0.021648
[9 empty] | 5.5135 | 254.4264 | 0.02167
[9 empty] | 5.5118 | 254.355 | 0.02167
[9 empty] | 5.5193 | 254.4232 | 0.021693
[9 empty] | 5.5042 | 254.5326 | 0.021625
[9 empty] | 5.5095 | 254.3691 | 0.02166
[9 empty] | 5.5178 | 254.4438 | 0.021686
[9 empty] | 5.5142 | 254.4148 | 0.021674
[9 empty] | 5.5087 | 254.3421 | 0.021658
[9 empty] | 5.5208 | 254.4357 | 0.021698
[9 empty] | 5.5108 | 254.3909 | 0.021663
[9 empty] | 5.5065 | 254.3732 | 0.021647
[9 empty] | 5.5059 | 254.4255 | 0.021641
[9 empty] | 5.5152 | 254.3212 | 0.021686
[9 empty] | 5.4994 | 254.3727 | 0.021619
[9 empty] | 5.5118 | 254.4022 | 0.021666
[9 empty] | 5.515 | 254.4262 | 0.021676
[9 empty] | 5.512 | 254.349 | 0.021671
[9 empty] | 5.5156 | 254.4163 | 0.021679
[9 empty] | 5.5097 | 254.4378 | 0.021655
[9 empty] | 5.5246 | 254.3681 | 0.021719
[9 empty] | 5.5075 | 254.4448 | 0.021645
[9 empty] | 5.5013 | 254.3737 | 0.021627
[9 empty] | 5.505 | 254.403 | 0.021639
[9 empty] | 5.5095 | 254.4919 | 0.021649
[9 empty] | 5.5063 | 254.352 | 0.021648
[9 empty] | 5.5076 | 254.3648 | 0.021652
[9 empty] | 5.5002 | 254.4181 | 0.021619
[9 empty] | 5.5083 | 254.4116 | 0.021651
[9 empty] | 5.512 | 254.4082 | 0.021666
[9 empty] | 5.5076 | 254.3728 | 0.021652
[9 empty] | 5.5079 | 254.352 | 0.021655
[9 empty] | 5.5103 | 254.3775 | 0.021662
[9 empty] | 5.5214 | 254.3521 | 0.021708
[9 empty] | 5.5042 | 254.4111 | 0.021635
[9 empty] | 5.507 | 254.3739 | 0.021649
[9 empty] | 5.5102 | 254.3937 | 0.02166
[9 empty] | 5.5071 | 254.4455 | 0.021643
[9 empty] | 5.5136 | 254.3688 | 0.021675
[9 empty] | 5.5117 | 254.4686 | 0.02166
[9 empty] | 5.5132 | 254.3268 | 0.021678
[9 empty] | 5.5076 | 254.4959 | 0.021641
[9 empty] | 5.5124 | 254.4621 | 0.021663
[9 empty] | 5.5127 | 254.3722 | 0.021672
[9 empty] | 5.5089 | 254.4141 | 0.021653
[9 empty] | 5.51 | 254.3882 | 0.02166
[9 empty] | 5.5046 | 254.3697 | 0.02164
[9 empty] | 5.5113 | 254.4127 | 0.021663
[9 empty] | 5.5041 | 254.348 | 0.02164
[9 empty] | 5.5105 | 254.3514 | 0.021665
[9 empty] | 5.5064 | 254.3011 | 0.021653
[9 empty] | 5.5103 | 254.4952 | 0.021652
[9 empty] | 5.4978 | 254.3416 | 0.021616
[9 empty] | 5.5079 | 254.4345 | 0.021648
[9 empty] | 5.5101 | 254.5161 | 0.021649
[9 empty] | 5.5115 | 254.4139 | 0.021664
[9 empty] | 5.5183 | 254.406 | 0.021691
[9 empty] | 5.5056 | 254.509 | 0.021632
[9 empty] | 5.5044 | 254.4258 | 0.021634
[9 empty] | 5.5159 | 254.3326 | 0.021688
[9 empty] | 5.5103 | 254.4349 | 0.021657
[9 empty] | 5.516 | 254.3845 | 0.021684
[9 empty] | 5.5118 | 254.4658 | 0.02166
[9 empty] | 5.5066 | 254.34 | 0.021651
[9 empty] | 5.5109 | 254.3946 | 0.021663
[9 empty] | 5.5076 | 254.3856 | 0.021651
[9 empty] | 5.5093 | 254.3586 | 0.02166
[9 empty] | 5.5143 | 254.4699 | 0.02167
[9 empty] | 5.5093 | 254.4333 | 0.021653
[9 empty] | 5.5149 | 254.4442 | 0.021674
[9 empty] | 5.5002 | 254.339 | 0.021625
[9 empty] | 5.5135 | 254.3361 | 0.021678
[9 empty] | 5.5083 | 254.4309 | 0.02165
[9 empty] | 5.5068 | 254.3225 | 0.021653
[9 empty] | 5.505 | 254.4434 | 0.021636
[9 empty] | 5.5203 | 254.3654 | 0.021702
[9 empty] | 5.512 | 254.2846 | 0.021677
[9 empty] | 5.5176 | 254.2954 | 0.021698
[9 empty] | 5.5174 | 254.4177 | 0.021686
[9 empty] | 5.5077 | 254.3911 | 0.021651
[9 empty] | 5.5153 | 254.5158 | 0.02167
[9 empty] | 5.5039 | 254.527 | 0.021624
[9 empty] | 5.5157 | 254.4763 | 0.021675
[9 empty] | 5.5059 | 254.386 | 0.021644
[9 empty] | 5.5055 | 254.374 | 0.021643
[9 empty] | 5.504 | 254.382 | 0.021637
[9 empty] | 5.5163 | 254.4114 | 0.021683
[9 empty] | 5.5113 | 254.3835 | 0.021665
[9 empty] | 5.5102 | 254.3851 | 0.021661
[9 empty] | 5.5012 | 254.405 | 0.021624
[9 empty] | 5.5148 | 254.3576 | 0.021681
[9 empty] | 5.5171 | 254.2796 | 0.021697
[9 empty] | 5.5097 | 254.4345 | 0.021655
[9 empty] | 5.5073 | 254.4466 | 0.021644
[9 empty] | 5.5157 | 254.4153 | 0.02168
[9 empty] | 5.5151 | 254.4704 | 0.021673
[9 empty] | 5.5021 | 254.358 | 0.021631
[9 empty] | 5.5065 | 254.364 | 0.021648
[9 empty] | 5.511 | 254.3948 | 0.021663
[9 empty] | 5.5218 | 254.3696 | 0.021708
[9 empty] | 5.5122 | 254.522 | 0.021657
[9 empty] | 5.5051 | 254.4682 | 0.021634
[9 empty] | 5.511 | 254.3886 | 0.021664
[9 empty] | 5.5138 | 254.3477 | 0.021678
[9 empty] | 5.5037 | 254.3607 | 0.021637
[9 empty] | 5.5142 | 254.3536 | 0.021679
[9 empty] | 5.5114 | 254.3874 | 0.021666
[9 empty] | 5.5076 | 254.4044 | 0.021649
[9 empty] | 5.5085 | 254.3532 | 0.021657
[9 empty] | 5.5146 | 254.3874 | 0.021678
[9 empty] | 5.5141 | 254.4662 | 0.021669
[9 empty] | 5.5044 | 254.4231 | 0.021635
[9 empty] | 5.5084 | 254.3736 | 0.021655
[9 empty] | 5.5053 | 254.3882 | 0.021641
[9 empty] | 5.5133 | 254.3614 | 0.021675
[9 empty] | 5.5118 | 254.3779 | 0.021668
[9 empty] | 5.495 | 254.403 | 0.0216
[9 empty] | 5.5142 | 254.3378 | 0.021681
[9 empty] | 5.5157 | 254.3834 | 0.021683
[9 empty] | 5.5122 | 254.3475 | 0.021672
[9 empty] | 5.5127 | 254.4842 | 0.021662
[9 empty] | 5.5054 | 254.3616 | 0.021644
[9 empty] | 5.5072 | 254.3971 | 0.021648
[9 empty] | 5.5205 | 254.4276 | 0.021698
[9 empty] | 5.5027 | 254.4199 | 0.021628
[9 empty] | 5.5165 | 254.3609 | 0.021688
[9 empty] | 5.5157 | 254.4326 | 0.021679
[9 empty] | 5.507 | 254.3868 | 0.021648
[9 empty] | 5.5048 | 254.4214 | 0.021636
[9 empty] | 5.505 | 254.4038 | 0.021639
[9 empty] | 5.5214 | 254.3933 | 0.021704
[9 empty] | 5.5135 | 254.4222 | 0.021671
[9 empty] | 5.5163 | 254.4056 | 0.021683
[9 empty] | 5.5124 | 254.3876 | 0.021669
[9 empty] | 5.509 | 254.3483 | 0.021659
[9 empty] | 5.5159 | 254.3707 | 0.021684
[9 empty] | 5.5233 | 254.3661 | 0.021714
[9 empty] | 5.5118 | 254.3706 | 0.021668
[9 empty] | 5.5099 | 254.3831 | 0.02166
[9 empty] | 5.5042 | 254.4755 | 0.02163
[9 empty] | 5.5173 | 254.3522 | 0.021692
[9 empty] | 5.5079 | 254.3803 | 0.021652
[9 empty] | 5.512 | 254.4042 | 0.021666
[9 empty] | 5.505 | 254.3874 | 0.02164
[9 empty] | 5.5185 | 254.3974 | 0.021692
[9 empty] | 5.5075 | 254.4759 | 0.021642
[9 empty] | 5.5167 | 254.4804 | 0.021678
[9 empty] | 5.5047 | 254.4313 | 0.021635
[9 empty] | 5.5104 | 254.4195 | 0.021659
[9 empty] | 5.5099 | 254.3567 | 0.021662
[9 empty] | 5.5075 | 254.3803 | 0.021651
[9 empty] | 5.5188 | 254.4129 | 0.021692
[9 empty] | 5.5023 | 254.4523 | 0.021624
[9 empty] | 5.5117 | 254.411 | 0.021665
[9 empty] | 5.5139 | 254.4108 | 0.021673
[9 empty] | 5.5153 | 254.3743 | 0.021682
[9 empty] | 5.506 | 254.3724 | 0.021645
[9 empty] | 5.5093 | 254.3524 | 0.02166
[9 empty] | 5.5075 | 254.3311 | 0.021655
[9 empty] | 5.5076 | 254.4097 | 0.021648
[9 empty] | 5.5123 | 254.4264 | 0.021666
[9 empty] | 5.5114 | 254.3366 | 0.02167
[9 empty] | 5.5067 | 254.4458 | 0.021642
[9 empty] | 5.5143 | 254.4329 | 0.021673
[9 empty] | 5.5103 | 254.3581 | 0.021664
[9 empty] | 5.5118 | 254.4099 | 0.021665
[9 empty] | 5.5015 | 254.4683 | 0.02162
[9 empty] | 5.518 | 254.3714 | 0.021693
[9 empty] | 5.5137 | 254.5123 | 0.021664
[9 empty] | 5.5095 | 254.4598 | 0.021652
[9 empty] | 5.5136 | 254.3133 | 0.02168
[9 empty] | 5.5071 | 254.4673 | 0.021642
[9 empty] | 5.5141 | 254.3454 | 0.02168
[9 empty] | 5.5158 | 254.3279 | 0.021688
[9 empty] | 5.5067 | 254.3585 | 0.021649
[9 empty] | 5.5052 | 254.4261 | 0.021638
[9 empty] | 5.5165 | 254.3823 | 0.021686
[9 empty] | 5.5153 | 254.3898 | 0.021681
[9 empty] | 5.5041 | 254.3927 | 0.021636
[9 empty] | 5.5013 | 254.3819 | 0.021626
[9 empty] | 5.5132 | 254.3704 | 0.021674
[9 empty] | 5.5033 | 254.2883 | 0.021642
[9 empty] | 5.5105 | 254.32 | 0.021668
[9 empty] | 5.5086 | 254.3461 | 0.021658
[9 empty] | 5.5066 | 254.3501 | 0.02165
[9 empty] | 5.5022 | 254.3682 | 0.021631
[9 empty] | 5.5231 | 254.4394 | 0.021707
[9 empty] | 5.5124 | 254.4407 | 0.021665
[9 empty] | 5.5071 | 254.4604 | 0.021642
[9 empty] | 5.509 | 254.3911 | 0.021656
[9 empty] | 5.5081 | 254.3122 | 0.021659
[9 empty] | 5.5115 | 254.4082 | 0.021664
[9 empty] | 5.5083 | 254.436 | 0.021649
[9 empty] | 5.5092 | 254.4072 | 0.021655
[9 empty] | 5.504 | 254.4514 | 0.021631
[9 empty] | 5.5059 | 254.4243 | 0.021641
[9 empty] | 5.513 | 254.4023 | 0.021671
[9 empty] | 5.5037 | 254.4564 | 0.021629
[9 empty] | 5.5098 | 254.3314 | 0.021664
[9 empty] | 5.5131 | 254.4684 | 0.021665
[9 empty] | 5.5043 | 254.4372 | 0.021633
[9 empty] | 5.5128 | 254.4533 | 0.021665
[9 empty] | 5.5122 | 254.4139 | 0.021666
[9 empty] | 5.5072 | 254.3821 | 0.021649
[9 empty] | 5.5057 | 254.4722 | 0.021636
[9 empty] | 5.5087 | 254.4362 | 0.021651
[9 empty] | 5.515 | 254.4014 | 0.021678
[9 empty] | 5.5059 | 254.3536 | 0.021647
[9 empty] | 5.5191 | 254.4977 | 0.021686
[9 empty] | 5.4994 | 254.4407 | 0.021614
[9 empty] | 5.515 | 254.3588 | 0.021682
[9 empty] | 5.5131 | 254.4049 | 0.021671
[9 empty] | 5.5131 | 254.4537 | 0.021666
[9 empty] | 5.5069 | 254.4396 | 0.021643
[9 empty] | 5.5147 | 254.3464 | 0.021682
[9 empty] | 5.5 | 254.4251 | 0.021617
[9 empty] | 5.508 | 254.492 | 0.021643
[9 empty] | 5.5005 | 254.4198 | 0.02162
[9 empty] | 5.5106 | 254.4027 | 0.021661
[9 empty] | 5.5077 | 254.4031 | 0.02165
[9 empty] | 5.5137 | 254.4089 | 0.021673
[9 empty] | 5.5146 | 254.3896 | 0.021678
[9 empty] | 5.5236 | 254.4526 | 0.021708
[9 empty] | 5.5056 | 254.3399 | 0.021646
[9 empty] | 5.4984 | 254.3918 | 0.021614
[9 empty] | 5.5163 | 254.4386 | 0.02168
[9 empty] | 5.5041 | 254.3308 | 0.021642
[9 empty] | 5.5096 | 254.3951 | 0.021658
[9 empty] | 5.5036 | 254.3765 | 0.021636
[9 empty] | 5.5039 | 254.4061 | 0.021634
[9 empty] | 5.5062 | 254.4217 | 0.021642
[9 empty] | 5.5063 | 254.4503 | 0.02164
[9 empty] | 5.5163 | 254.3854 | 0.021685
[9 empty] | 5.5115 | 254.3966 | 0.021665
[9 empty] | 5.5093 | 254.3908 | 0.021657
[9 empty] | 5.5085 | 254.4511 | 0.021648
[9 empty] | 5.5061 | 254.3329 | 0.021649
[9 empty] | 5.5106 | 254.3694 | 0.021664
[9 empty] | 5.5131 | 254.3995 | 0.021671
[9 empty] | 5.5058 | 254.4663 | 0.021637
[9 empty] | 5.5092 | 254.4069 | 0.021655
[9 empty] | 5.5095 | 254.3391 | 0.021662
[9 empty] | 5.5165 | 254.4188 | 0.021683
[9 empty] | 5.5059 | 254.4634 | 0.021637
[9 empty] | 5.513 | 254.449 | 0.021666
[9 empty] | 5.5094 | 254.3458 | 0.021661
[9 empty] | 5.502 | 254.4024 | 0.021627
[9 empty] | 5.5142 | 254.4806 | 0.021668
[9 empty] | 5.5101 | 254.4767 | 0.021653
[9 empty] | 5.508 | 254.3591 | 0.021654
[9 empty] | 5.5044 | 254.3805 | 0.021638
[9 empty] | 5.5055 | 254.5339 | 0.02163
[9 empty] | 5.5119 | 254.3559 | 0.02167
[9 empty] | 5.509 | 254.3959 | 0.021655
[9 empty] | 5.5065 | 254.3694 | 0.021648
[9 empty] | 5.512 | 254.4415 | 0.021663
[9 empty] | 5.499 | 254.4099 | 0.021615
[9 empty] | 5.5086 | 254.3246 | 0.02166
[9 empty] | 5.5061 | 254.3987 | 0.021644
[9 empty] | 5.5203 | 254.4425 | 0.021696
[9 empty] | 5.5126 | 254.2535 | 0.021681
[9 empty] | 5.5123 | 254.4844 | 0.021661
[9 empty] | 5.4984 | 254.4206 | 0.021611
[9 empty] | 5.5111 | 254.3746 | 0.021665
[9 empty] | 5.5103 | 254.4779 | 0.021653
[9 empty] | 5.5081 | 254.4225 | 0.021649
[9 empty] | 5.5053 | 254.34 | 0.021646
[9 empty] | 5.5192 | 254.4386 | 0.021692
[9 empty] | 5.509 | 254.4831 | 0.021648
[9 empty] | 5.5078 | 254.2721 | 0.021661
[9 empty] | 5.5131 | 254.4275 | 0.021668
[9 empty] | 5.5086 | 254.4701 | 0.021647
[9 empty] | 5.5044 | 254.4087 | 0.021636
[9 empty] | 5.497 | 254.373 | 0.02161
[9 empty] | 5.5077 | 254.345 | 0.021654
[9 empty] | 5.5183 | 254.4224 | 0.021689
[9 empty] | 5.5089 | 254.3986 | 0.021654
[9 empty] | 5.5161 | 254.4551 | 0.021678
[9 empty] | 5.5092 | 254.4036 | 0.021655
[9 empty] | 5.5058 | 254.4408 | 0.021639
[9 empty] | 5.5031 | 254.352 | 0.021636
[9 empty] | 5.5162 | 254.4053 | 0.021683
[9 empty] | 5.5227 | 254.413 | 0.021708
[9 empty] | 5.506 | 254.3679 | 0.021646
[9 empty] | 5.5088 | 254.3967 | 0.021654
[9 empty] | 5.5096 | 254.4378 | 0.021654
[9 empty] | 5.5089 | 254.4626 | 0.021649
[9 empty] | 5.5051 | 254.3693 | 0.021642
[9 empty] | 5.5176 | 254.4316 | 0.021686
[9 empty] | 5.5136 | 254.5235 | 0.021662
[9 empty] | 5.5119 | 254.4143 | 0.021665
[9 empty] | 5.5048 | 254.4063 | 0.021638
[9 empty] | 5.4987 | 254.4567 | 0.02161
[9 empty] | 5.51 | 254.3606 | 0.021662
[9 empty] | 5.5206 | 254.3689 | 0.021703
[9 empty] | 5.5217 | 254.3611 | 0.021708
[9 empty] | 5.5151 | 254.3862 | 0.02168
[9 empty] | 5.5148 | 254.3741 | 0.02168
[9 empty] | 5.5167 | 254.5078 | 0.021676
[9 empty] | 5.4929 | 254.3853 | 0.021593
[9 empty] | 5.4978 | 254.4298 | 0.021608
[9 empty] | 5.505 | 254.3937 | 0.02164
[9 empty] | 5.5065 | 254.4258 | 0.021643
[9 empty] | 5.5137 | 254.3965 | 0.021674
[9 empty] | 5.5114 | 254.425 | 0.021662
[9 empty] | 5.511 | 254.3971 | 0.021663
[9 empty] | 5.515 | 254.3906 | 0.021679
[9 empty] | 5.512 | 254.4012 | 0.021667
[9 empty] | 5.5132 | 254.3575 | 0.021675
[9 empty] | 5.5125 | 254.4078 | 0.021668
[9 empty] | 5.5197 | 254.3761 | 0.021699
[9 empty] | 5.5211 | 254.4565 | 0.021698
[9 empty] | 5.5073 | 254.3753 | 0.02165
[9 empty] | 5.5078 | 254.4059 | 0.02165
[9 empty] | 5.5108 | 254.4554 | 0.021657
[9 empty] | 5.5071 | 254.444 | 0.021644
[9 empty] | 5.5172 | 254.3366 | 0.021693
[9 empty] | 5.506 | 254.4513 | 0.021639
[9 empty] | 5.5238 | 254.3999 | 0.021713
[9 empty] | 5.5116 | 254.4026 | 0.021665
[9 empty] | 5.5092 | 254.4407 | 0.021652
[9 empty] | 5.5084 | 254.3612 | 0.021656
[9 empty] | 5.5119 | 254.4484 | 0.021662
[9 empty] | 5.5123 | 254.4256 | 0.021666
[9 empty] | 5.5191 | 254.3995 | 0.021695
[9 empty] | 5.5066 | 254.3898 | 0.021647
[9 empty] | 5.5123 | 254.2716 | 0.021679
[9 empty] | 5.5152 | 254.4206 | 0.021678
[9 empty] | 5.5181 | 254.3664 | 0.021693
[9 empty] | 5.5065 | 254.3522 | 0.021649
[9 empty] | 5.4979 | 254.4815 | 0.021604
[9 empty] | 5.5155 | 254.3926 | 0.021681
[9 empty] | 5.5105 | 254.375 | 0.021663
[9 empty] | 5.5063 | 254.2643 | 0.021656
[9 empty] | 5.5091 | 254.3144 | 0.021663
[9 empty] | 5.5091 | 254.4547 | 0.021651
[9 empty] | 5.5039 | 254.3929 | 0.021635
[9 empty] | 5.5096 | 254.3465 | 0.021662
[9 empty] | 5.5143 | 254.4204 | 0.021674
[9 empty] | 5.5087 | 254.3804 | 0.021655
[9 empty] | 5.5178 | 254.3947 | 0.02169
[9 empty] | 5.5063 | 254.379 | 0.021646
[9 empty] | 5.5159 | 254.4056 | 0.021682
[9 empty] | 5.5164 | 254.3907 | 0.021685
[9 empty] | 5.5056 | 254.3795 | 0.021643
[9 empty] | 5.5055 | 254.3722 | 0.021644
[9 empty] | 5.4992 | 254.4538 | 0.021612
[9 empty] | 5.5138 | 254.3696 | 0.021676
[9 empty] | 5.5147 | 254.3649 | 0.02168
[9 empty] | 5.5059 | 254.324 | 0.021649
[9 empty] | 5.5047 | 254.4076 | 0.021637
[9 empty] | 5.5133 | 254.4076 | 0.021671
[9 empty] | 5.5059 | 254.3531 | 0.021647
[9 empty] | 5.5069 | 254.4408 | 0.021643
[9 empty] | 5.5039 | 254.403 | 0.021634
[9 empty] | 5.509 | 254.3764 | 0.021657
[9 empty] | 5.5135 | 254.4274 | 0.02167
[9 empty] | 5.5104 | 254.3462 | 0.021665
[9 empty] | 5.5013 | 254.4676 | 0.021619
[9 empty] | 5.5075 | 254.512 | 0.021639
[9 empty] | 5.5092 | 254.4144 | 0.021654
[9 empty] | 5.5076 | 254.4311 | 0.021647
[9 empty] | 5.505 | 254.4463 | 0.021635
[9 empty] | 5.5069 | 254.3932 | 0.021647
[9 empty] | 5.5145 | 254.4181 | 0.021675
[9 empty] | 5.5119 | 254.4074 | 0.021665
[9 empty] | 5.5069 | 254.4518 | 0.021642
[9 empty] | 5.5101 | 254.4012 | 0.021659
[9 empty] | 5.5012 | 254.4191 | 0.021623
[9 empty] | 5.5103 | 254.3621 | 0.021663
[9 empty] | 5.5125 | 254.3937 | 0.021669
[9 empty] | 5.5047 | 254.4328 | 0.021635
[9 empty] | 5.5019 | 254.3355 | 0.021633
[9 empty] | 5.5071 | 254.4085 | 0.021647
[9 empty] | 5.5142 | 254.4793 | 0.021669
[9 empty] | 5.5156 | 254.5083 | 0.021672
[9 empty] | 5.5035 | 254.3665 | 0.021636
[9 empty] | 5.5087 | 254.4542 | 0.021649
[9 empty] | 5.5157 | 254.3698 | 0.021684
[9 empty] | 5.5103 | 254.4816 | 0.021653
[9 empty] | 5.5101 | 254.4556 | 0.021654
[9 empty] | 5.5063 | 254.4188 | 0.021643
[9 empty] | 5.5038 | 254.4236 | 0.021632
[9 empty] | 5.5166 | 254.3883 | 0.021686
[9 empty] | 5.515 | 254.4361 | 0.021676
[9 empty] | 5.5061 | 254.4578 | 0.021638
[9 empty] | 5.511 | 254.4471 | 0.021659
[9 empty] | 5.5023 | 254.3615 | 0.021632
[9 empty] | 5.5079 | 254.4822 | 0.021644
[9 empty] | 5.5146 | 254.3536 | 0.021681
[9 empty] | 5.5106 | 254.4462 | 0.021657
[9 empty] | 5.5123 | 254.3479 | 0.021672
[9 empty] | 5.5076 | 254.4078 | 0.021649
[9 empty] | 5.5075 | 254.3987 | 0.021649
[9 empty] | 5.5176 | 254.4362 | 0.021686
[9 empty] | 5.5096 | 254.4236 | 0.021655
[9 empty] | 5.5059 | 254.3617 | 0.021646
[9 empty] | 5.5109 | 254.3946 | 0.021663
[9 empty] | 5.5054 | 254.411 | 0.02164
[9 empty] | 5.5124 | 254.3822 | 0.02167
[9 empty] | 5.5183 | 254.4372 | 0.021688
[9 empty] | 5.5079 | 254.459 | 0.021645
[9 empty] | 5.518 | 254.3262 | 0.021696
[9 empty] | 5.5138 | 254.3669 | 0.021677
[9 empty] | 5.5103 | 254.3927 | 0.021661
[9 empty] | 5.5074 | 254.369 | 0.021651
[9 empty] | 5.5065 | 254.4542 | 0.02164
[9 empty] | 5.5147 | 254.4625 | 0.021672
[9 empty] | 5.5116 | 254.3443 | 0.02167
[9 empty] | 5.5134 | 254.3618 | 0.021676
[9 empty] | 5.5107 | 254.4706 | 0.021656
[9 empty] | 5.5075 | 254.4441 | 0.021645
[9 empty] | 5.5046 | 254.4478 | 0.021634
[9 empty] | 5.5149 | 254.4359 | 0.021675
[9 empty] | 5.5047 | 254.4367 | 0.021635
[9 empty] | 5.5144 | 254.4359 | 0.021673
[9 empty] | 5.5158 | 254.3736 | 0.021684
[9 empty] | 5.4988 | 254.3971 | 0.021615
[9 empty] | 5.5068 | 254.38 | 0.021648
[9 empty] | 5.5065 | 254.4565 | 0.02164
[9 empty] | 5.5173 | 254.3169 | 0.021695
[9 empty] | 5.5072 | 254.433 | 0.021645
[9 empty] | 5.5159 | 254.3764 | 0.021684
[9 empty] | 5.5049 | 254.4464 | 0.021635
[9 empty] | 5.5174 | 254.3806 | 0.02169
[9 empty] | 5.5066 | 254.4703 | 0.02164
[9 empty] | 5.5105 | 254.474 | 0.021655
[9 empty] | 5.5093 | 254.4304 | 0.021653
[9 empty] | 5.5107 | 254.4803 | 0.021655
[9 empty] | 5.4994 | 254.4448 | 0.021614
[9 empty] | 5.5042 | 254.4446 | 0.021632
[9 empty] | 5.5081 | 254.4451 | 0.021647
[9 empty] | 5.5173 | 254.4034 | 0.021687
[9 empty] | 5.5063 | 254.4279 | 0.021642
[9 empty] | 5.5209 | 254.3575 | 0.021705
[9 empty] | 5.5159 | 254.4893 | 0.021674
[9 empty] | 5.5084 | 254.3289 | 0.021659
[9 empty] | 5.4998 | 254.4145 | 0.021617
[9 empty] | 5.5144 | 254.4228 | 0.021674
[9 empty] | 5.5117 | 254.321 | 0.021672
[9 empty] | 5.5113 | 254.4339 | 0.021661
[9 empty] | 5.5193 | 254.372 | 0.021698
[9 empty] | 5.5109 | 254.3857 | 0.021663
[9 empty] | 5.5022 | 254.4406 | 0.021625
[9 empty] | 5.514 | 254.3985 | 0.021675
[9 empty] | 5.5035 | 254.3532 | 0.021637
[9 empty] | 5.5053 | 254.3199 | 0.021647
[9 empty] | 5.5192 | 254.4049 | 0.021694
[9 empty] | 5.5069 | 254.3571 | 0.02165
[9 empty] | 5.5055 | 254.3827 | 0.021643
[9 empty] | 5.5039 | 254.4293 | 0.021632
[9 empty] | 5.5098 | 254.4325 | 0.021655
[9 empty] | 5.5087 | 254.4201 | 0.021652
[9 empty] | 5.51 | 254.3531 | 0.021663
[9 empty] | 5.5078 | 254.3852 | 0.021651
[9 empty] | 5.5102 | 254.3725 | 0.021662
[9 empty] | 5.5164 | 254.4272 | 0.021682
[9 empty] | 5.5088 | 254.3352 | 0.02166
[9 empty] | 5.5119 | 254.5022 | 0.021658
[9 empty] | 5.5115 | 254.452 | 0.02166
[9 empty] | 5.5036 | 254.3798 | 0.021636
[9 empty] | 5.5032 | 254.373 | 0.021634
[9 empty] | 5.5025 | 254.4336 | 0.021627
[9 empty] | 5.5073 | 254.44 | 0.021645
[9 empty] | 5.5124 | 254.348 | 0.021673
[9 empty] | 5.5074 | 254.3872 | 0.02165
[9 empty] | 5.5058 | 254.3878 | 0.021643
[9 empty] | 5.5032 | 254.4018 | 0.021632
[9 empty] | 5.5106 | 254.4272 | 0.021659
[9 empty] | 5.5157 | 254.4395 | 0.021678
[9 empty] | 5.5098 | 254.3517 | 0.021662
[9 empty] | 5.5142 | 254.4388 | 0.021672
[9 empty] | 5.5145 | 254.3807 | 0.021678
[9 empty] | 5.511 | 254.4567 | 0.021658
[9 empty] | 5.5096 | 254.4368 | 0.021654
[9 empty] | 5.5204 | 254.3558 | 0.021703
[9 empty] | 5.516 | 254.3614 | 0.021686
[9 empty] | 5.5101 | 254.3367 | 0.021665
[9 empty] | 5.4999 | 254.383 | 0.02162
[9 empty] | 5.5124 | 254.4056 | 0.021668
[9 empty] | 5.5081 | 254.3751 | 0.021653
[9 empty] | 5.506 | 254.4949 | 0.021635
[9 empty] | 5.5057 | 254.4361 | 0.021639
[9 empty] | 5.5133 | 254.3676 | 0.021675
[9 empty] | 5.5105 | 254.3376 | 0.021666
[9 empty] | 5.512 | 254.3613 | 0.02167
[9 empty] | 5.5162 | 254.4483 | 0.021679
[9 empty] | 5.5204 | 254.4825 | 0.021693
[9 empty] | 5.5157 | 254.4438 | 0.021677
[9 empty] | 5.5092 | 254.4592 | 0.021651
[9 empty] | 5.5062 | 254.4159 | 0.021642
[9 empty] | 5.5035 | 254.3718 | 0.021636
[9 empty] | 5.5148 | 254.4213 | 0.021676
[9 empty] | 5.508 | 254.4016 | 0.021651
[9 empty] | 5.5026 | 254.3638 | 0.021633
[9 empty] | 5.5041 | 254.414 | 0.021634
[9 empty] | 5.5108 | 254.3439 | 0.021667
[9 empty] | 5.5102 | 254.4337 | 0.021657
[9 empty] | 5.4948 | 254.5453 | 0.021587
[9 empty] | 5.5183 | 254.3845 | 0.021693
[9 empty] | 5.5089 | 254.3674 | 0.021657
[9 empty] | 5.5099 | 254.3568 | 0.021662
[9 empty] | 5.5156 | 254.3166 | 0.021688
[9 empty] | 5.5063 | 254.4439 | 0.02164
[9 empty] | 5.5157 | 254.4345 | 0.021678
[9 empty] | 5.5097 | 254.4335 | 0.021655
[9 empty] | 5.5099 | 254.4042 | 0.021658
[9 empty] | 5.5071 | 254.4132 | 0.021646
[9 empty] | 5.5171 | 254.401 | 0.021687
[9 empty] | 5.5028 | 254.4293 | 0.021628
[9 empty] | 5.5126 | 254.3963 | 0.02167
[9 empty] | 5.5195 | 254.3425 | 0.021701
[9 empty] | 5.5098 | 254.4452 | 0.021654
[9 empty] | 5.5218 | 254.4214 | 0.021703
[9 empty] | 5.5168 | 254.3196 | 0.021692
[9 empty] | 5.5034 | 254.4979 | 0.021625
[9 empty] | 5.5006 | 254.3968 | 0.021622
[9 empty] | 5.5021 | 254.3845 | 0.021629
[9 empty] | 5.5196 | 254.3897 | 0.021697
[9 empty] | 5.508 | 254.4128 | 0.02165
[9 empty] | 5.5118 | 254.383 | 0.021667
[9 empty] | 5.5094 | 254.437 | 0.021653
[9 empty] | 5.5092 | 254.4282 | 0.021653
[9 empty] | 5.5188 | 254.3994 | 0.021693
[9 empty] | 5.5075 | 254.4315 | 0.021646
[9 empty] | 5.5154 | 254.3561 | 0.021684
[9 empty] | 5.5133 | 254.4849 | 0.021665
[9 empty] | 5.5079 | 254.5033 | 0.021642
[9 empty] | 5.5109 | 254.3689 | 0.021665
[9 empty] | 5.5055 | 254.3614 | 0.021645
[9 empty] | 5.5093 | 254.3739 | 0.021658
[9 empty] | 5.4985 | 254.4643 | 0.021608
[9 empty] | 5.5152 | 254.3079 | 0.021687
[9 empty] | 5.5035 | 254.4 | 0.021633
[9 empty] | 5.5163 | 254.34 | 0.021689
[9 empty] | 5.5096 | 254.2941 | 0.021666
[9 empty] | 5.5017 | 254.3912 | 0.021627
[9 empty] | 5.5147 | 254.334 | 0.021683
[9 empty] | 5.508 | 254.4266 | 0.021649
[9 empty] | 5.5092 | 254.3459 | 0.02166
[9 empty] | 5.501 | 254.3719 | 0.021626
[9 empty] | 5.5034 | 254.4016 | 0.021633
[9 empty] | 5.5134 | 254.4223 | 0.02167
[9 empty] | 5.5041 | 254.4382 | 0.021632
[9 empty] | 5.5047 | 254.4214 | 0.021636
[9 empty] | 5.5034 | 254.458 | 0.021628
[9 empty] | 5.5132 | 254.4719 | 0.021665
[9 empty] | 5.5073 | 254.4556 | 0.021643
[9 empty] | 5.503 | 254.4046 | 0.021631
[9 empty] | 5.5162 | 254.3954 | 0.021684
[9 empty] | 5.5118 | 254.4019 | 0.021666
[9 empty] | 5.5148 | 254.261 | 0.02169
[9 empty] | 5.5067 | 254.4167 | 0.021644
[9 empty] | 5.511 | 254.4112 | 0.021662
[9 empty] | 5.5153 | 254.4536 | 0.021675
[9 empty] | 5.5133 | 254.3984 | 0.021672
[9 empty] | 5.5026 | 254.3718 | 0.021632
[9 empty] | 5.5115 | 254.339 | 0.02167
[9 empty] | 5.5129 | 254.3804 | 0.021672
[9 empty] | 5.5102 | 254.3655 | 0.021662
[9 empty] | 5.5106 | 254.4343 | 0.021658
[9 empty] | 5.5064 | 254.3903 | 0.021646
[9 empty] | 5.5131 | 254.3682 | 0.021674
[9 empty] | 5.5086 | 254.388 | 0.021654
[9 empty] | 5.5089 | 254.3598 | 0.021658
[9 empty] | 5.5058 | 254.4403 | 0.021639
[9 empty] | 5.516 | 254.4864 | 0.021675
[9 empty] | 5.518 | 254.3807 | 0.021692
[9 empty] | 5.5063 | 254.3553 | 0.021648
[9 empty] | 5.5081 | 254.3414 | 0.021656
[9 empty] | 5.5146 | 254.3753 | 0.021679
[9 empty] | 5.501 | 254.3113 | 0.021631
[9 empty] | 5.5091 | 254.3974 | 0.021655
[9 empty] | 5.5039 | 254.4258 | 0.021632
[9 empty] | 5.5091 | 254.3493 | 0.021659
[9 empty] | 5.5022 | 254.4336 | 0.021625
[9 empty] | 5.5055 | 254.3673 | 0.021644
[9 empty] | 5.5037 | 254.4392 | 0.021631
[9 empty] | 5.5141 | 254.4761 | 0.021669
[9 empty] | 5.5078 | 254.3634 | 0.021653
[9 empty] | 5.52 | 254.3663 | 0.021701
[9 empty] | 5.5172 | 254.4173 | 0.021686
[9 empty] | 5.5208 | 254.3481 | 0.021706
[9 empty] | 5.5086 | 254.4117 | 0.021652
[9 empty] | 5.5145 | 254.4095 | 0.021676
[9 empty] | 5.5168 | 254.5132 | 0.021676
[9 empty] | 5.5097 | 254.3717 | 0.02166
[9 empty] | 5.5104 | 254.4996 | 0.021652
[9 empty] | 5.5122 | 254.47 | 0.021661
[9 empty] | 5.5075 | 254.448 | 0.021645
[9 empty] | 5.5152 | 254.4472 | 0.021675
[9 empty] | 5.4997 | 254.4485 | 0.021614
[9 empty] | 5.5205 | 254.3912 | 0.021701
[9 empty] | 5.5092 | 254.445 | 0.021652
[9 empty] | 5.5183 | 254.3647 | 0.021694
[9 empty] | 5.5119 | 254.3999 | 0.021666
[9 empty] | 5.52 | 254.34 | 0.021703
[9 empty] | 5.5103 | 254.4238 | 0.021658
[9 empty] | 5.514 | 254.3014 | 0.021683
[9 empty] | 5.5088 | 254.4297 | 0.021651
[9 empty] | 5.5125 | 254.4046 | 0.021668
[9 empty] | 5.5075 | 254.3896 | 0.02165
[9 empty] | 5.5086 | 254.3015 | 0.021662
[9 empty] | 5.5054 | 254.3951 | 0.021641
[9 empty] | 5.514 | 254.4226 | 0.021672
[9 empty] | 5.5091 | 254.3659 | 0.021658
[9 empty] | 5.5025 | 254.4453 | 0.021625
[9 empty] | 5.5074 | 254.4544 | 0.021644
[9 empty] | 5.5177 | 254.4174 | 0.021688
[9 empty] | 5.5088 | 254.4205 | 0.021652
[9 empty] | 5.5167 | 254.4319 | 0.021682
[9 empty] | 5.5144 | 254.3778 | 0.021678
[9 empty] | 5.5138 | 254.4219 | 0.021672
[9 empty] | 5.5091 | 254.4014 | 0.021655
[9 empty] | 5.5122 | 254.4997 | 0.021659
[9 empty] | 5.5119 | 254.3549 | 0.02167
[9 empty] | 5.5096 | 254.3587 | 0.021661
[9 empty] | 5.5081 | 254.4228 | 0.021649
[9 empty] | 5.5099 | 254.3709 | 0.021661
[9 empty] | 5.5014 | 254.432 | 0.021622
[9 empty] | 5.5098 | 254.3906 | 0.021659
[9 empty] | 5.5071 | 254.3733 | 0.02165
[9 empty] | 5.5081 | 254.4712 | 0.021645
[9 empty] | 5.513 | 254.3456 | 0.021675
[9 empty] | 5.5012 | 254.4392 | 0.021621
[9 empty] | 5.5176 | 254.4097 | 0.021688
[9 empty] | 5.5085 | 254.4168 | 0.021651
[9 empty] | 5.5173 | 254.4347 | 0.021685
[9 empty] | 5.5112 | 254.4358 | 0.021661
[9 empty] | 5.517 | 254.47 | 0.021681
[9 empty] | 5.5143 | 254.4174 | 0.021674
[9 empty] | 5.5102 | 254.4435 | 0.021656
[9 empty] | 5.5174 | 254.3779 | 0.02169
[9 empty] | 5.5071 | 254.3155 | 0.021654
[9 empty] | 5.5084 | 254.342 | 0.021657
[9 empty] | 5.505 | 254.3974 | 0.021639
[9 empty] | 5.5199 | 254.3387 | 0.021703
[9 empty] | 5.5121 | 254.3619 | 0.02167
[9 empty] | 5.5089 | 254.3984 | 0.021655
[9 empty] | 5.5168 | 254.4508 | 0.021681
[9 empty] | 5.506 | 254.4199 | 0.021641
[9 empty] | 5.5141 | 254.4106 | 0.021674
[9 empty] | 5.515 | 254.4608 | 0.021673
[9 empty] | 5.5051 | 254.4456 | 0.021636
[9 empty] | 5.5144 | 254.424 | 0.021674
[9 empty] | 5.5052 | 254.3795 | 0.021642
[9 empty] | 5.5129 | 254.395 | 0.021671
[9 empty] | 5.5174 | 254.4458 | 0.021684
[9 empty] | 5.5071 | 254.3413 | 0.021653
[9 empty] | 5.5092 | 254.3862 | 0.021657
[9 empty] | 5.5131 | 254.4142 | 0.02167
[9 empty] | 5.5132 | 254.2627 | 0.021683
[9 empty] | 5.5057 | 254.4204 | 0.02164
[9 empty] | 5.5147 | 254.4107 | 0.021677
[9 empty] | 5.5043 | 254.4796 | 0.02163
[9 empty] | 5.5161 | 254.4144 | 0.021682
[9 empty] | 5.5067 | 254.3705 | 0.021648
[9 empty] | 5.5098 | 254.3816 | 0.02166
[9 empty] | 5.512 | 254.3956 | 0.021667
[9 empty] | 5.5125 | 254.3433 | 0.021673
[9 empty] | 5.5086 | 254.4493 | 0.021649
[9 empty] | 5.5159 | 254.3737 | 0.021684
[9 empty] | 5.5103 | 254.5246 | 0.021649
[9 empty] | 5.529 | 254.3757 | 0.021736
[9 empty] | 5.5088 | 254.3621 | 0.021657
[9 empty] | 5.5104 | 254.4303 | 0.021658
[9 empty] | 5.5177 | 254.479 | 0.021682
[9 empty] | 5.5221 | 254.3458 | 0.021711
[9 empty] | 5.5107 | 254.4442 | 0.021658
[9 empty] | 5.5143 | 254.3855 | 0.021677
[9 empty] | 5.5138 | 254.3854 | 0.021675
[9 empty] | 5.5007 | 254.2616 | 0.021634
[9 empty] | 5.5079 | 254.4109 | 0.02165
[9 empty] | 5.5095 | 254.253 | 0.021669
[9 empty] | 5.5137 | 254.4198 | 0.021672
[9 empty] | 5.505 | 254.3713 | 0.021642
[9 empty] | 5.5175 | 254.3918 | 0.021689
𝜖=𝜟𝐿/𝐿

## Hist_deformacion
Clase | Frecuencia | % acumulado
0.021589 | 2 | 0.02592%
0.021589 | 0 | 0.02592%
0.021589 | 0 | 0.02592%
0.021589 | 0 | 0.02592%
0.021589 | 0 | 0.02592%
0.02159 | 0 | 0.02592%
0.02159 | 0 | 0.02592%
0.02159 | 0 | 0.02592%
0.02159 | 0 | 0.02592%
0.02159 | 0 | 0.02592%
0.02159 | 0 | 0.02592%
0.02159 | 0 | 0.02592%
0.021591 | 0 | 0.02592%
0.021591 | 0 | 0.02592%
0.021591 | 0 | 0.02592%
0.021591 | 0 | 0.02592%
0.021591 | 0 | 0.02592%
0.021591 | 1 | 0.03889%
0.021591 | 0 | 0.03889%
0.021591 | 0 | 0.03889%
0.021592 | 0 | 0.03889%
0.021592 | 0 | 0.03889%
0.021592 | 0 | 0.03889%
0.021592 | 0 | 0.03889%
0.021592 | 0 | 0.03889%
0.021592 | 0 | 0.03889%
0.021592 | 0 | 0.03889%
0.021593 | 0 | 0.03889%
0.021593 | 0 | 0.03889%
0.021593 | 0 | 0.03889%
0.021593 | 0 | 0.03889%
0.021593 | 0 | 0.03889%
0.021593 | 0 | 0.03889%
0.021593 | 1 | 0.05185%
0.021593 | 0 | 0.05185%
0.021594 | 1 | 0.06481%
0.021594 | 0 | 0.06481%
0.021594 | 0 | 0.06481%
0.021594 | 0 | 0.06481%
0.021594 | 0 | 0.06481%
0.021594 | 1 | 0.07777%
0.021594 | 0 | 0.07777%
0.021595 | 0 | 0.07777%
0.021595 | 1 | 0.09073%
0.021595 | 1 | 0.1037%
0.021595 | 0 | 0.1037%
0.021595 | 0 | 0.1037%
0.021595 | 0 | 0.1037%
0.021595 | 0 | 0.1037%
0.021595 | 0 | 0.1037%
0.021596 | 0 | 0.1037%
0.021596 | 0 | 0.1037%
0.021596 | 0 | 0.1037%
0.021596 | 1 | 0.1167%
0.021596 | 0 | 0.1167%
0.021596 | 0 | 0.1167%
0.021596 | 0 | 0.1167%
0.021597 | 0 | 0.1167%
0.021597 | 0 | 0.1167%
0.021597 | 0 | 0.1167%
0.021597 | 0 | 0.1167%
0.021597 | 0 | 0.1167%
0.021597 | 1 | 0.1296%
0.021597 | 0 | 0.1296%
0.021597 | 0 | 0.1296%
0.021598 | 0 | 0.1296%
0.021598 | 0 | 0.1296%
0.021598 | 1 | 0.1426%
0.021598 | 0 | 0.1426%
0.021598 | 0 | 0.1426%
0.021598 | 0 | 0.1426%
0.021598 | 1 | 0.1555%
0.021599 | 1 | 0.1685%
0.021599 | 0 | 0.1685%
0.021599 | 0 | 0.1685%
0.021599 | 1 | 0.1815%
0.021599 | 0 | 0.1815%
0.021599 | 1 | 0.1944%
0.021599 | 0 | 0.1944%
0.021599 | 0 | 0.1944%
0.0216 | 0 | 0.1944%
0.0216 | 0 | 0.1944%
0.0216 | 0 | 0.1944%
0.0216 | 0 | 0.1944%
0.0216 | 0 | 0.1944%
0.0216 | 1 | 0.2074%
0.0216 | 0 | 0.2074%
0.021601 | 1 | 0.2203%
0.021601 | 0 | 0.2203%
0.021601 | 0 | 0.2203%
0.021601 | 0 | 0.2203%
0.021601 | 0 | 0.2203%
0.021601 | 0 | 0.2203%
0.021601 | 0 | 0.2203%
0.021601 | 3 | 0.2592%
0.021602 | 1 | 0.2722%
0.021602 | 0 | 0.2722%
0.021602 | 0 | 0.2722%
0.021602 | 1 | 0.2852%
0.021602 | 0 | 0.2852%
0.021602 | 0 | 0.2852%
0.021602 | 0 | 0.2852%
0.021603 | 0 | 0.2852%
0.021603 | 0 | 0.2852%
0.021603 | 0 | 0.2852%
0.021603 | 1 | 0.2981%
0.021603 | 2 | 0.324%
0.021603 | 0 | 0.324%
0.021603 | 0 | 0.324%
0.021604 | 1 | 0.337%
0.021604 | 1 | 0.35%
0.021604 | 2 | 0.3759%
0.021604 | 0 | 0.3759%
0.021604 | 1 | 0.3889%
0.021604 | 0 | 0.3889%
0.021604 | 2 | 0.4148%
0.021604 | 0 | 0.4148%
0.021605 | 1 | 0.4277%
0.021605 | 0 | 0.4277%
0.021605 | 0 | 0.4277%
0.021605 | 1 | 0.4407%
0.021605 | 2 | 0.4666%
0.021605 | 1 | 0.4796%
0.021605 | 1 | 0.4925%
0.021606 | 0 | 0.4925%
0.021606 | 0 | 0.4925%
0.021606 | 0 | 0.4925%
0.021606 | 0 | 0.4925%
0.021606 | 0 | 0.4925%
0.021606 | 0 | 0.4925%
0.021606 | 0 | 0.4925%
0.021606 | 1 | 0.5055%
0.021607 | 1 | 0.5185%
0.021607 | 1 | 0.5314%
0.021607 | 0 | 0.5314%
0.021607 | 1 | 0.5444%
0.021607 | 0 | 0.5444%
0.021607 | 0 | 0.5444%
0.021607 | 0 | 0.5444%
0.021608 | 2 | 0.5703%
0.021608 | 0 | 0.5703%
0.021608 | 1 | 0.5833%
0.021608 | 1 | 0.5962%
0.021608 | 0 | 0.5962%
0.021608 | 2 | 0.6222%
0.021608 | 0 | 0.6222%
0.021608 | 0 | 0.6222%
0.021609 | 1 | 0.6351%
0.021609 | 0 | 0.6351%
0.021609 | 1 | 0.6481%
0.021609 | 0 | 0.6481%
0.021609 | 0 | 0.6481%
0.021609 | 2 | 0.674%
0.021609 | 1 | 0.687%
0.02161 | 0 | 0.687%
0.02161 | 0 | 0.687%
0.02161 | 2 | 0.7129%
0.02161 | 2 | 0.7388%
0.02161 | 0 | 0.7388%
0.02161 | 3 | 0.7777%
0.02161 | 2 | 0.8036%
0.02161 | 2 | 0.8296%
0.021611 | 2 | 0.8555%
0.021611 | 0 | 0.8555%
0.021611 | 0 | 0.8555%
0.021611 | 1 | 0.8684%
0.021611 | 2 | 0.8944%
0.021611 | 1 | 0.9073%
0.021611 | 2 | 0.9332%
0.021612 | 2 | 0.9592%
0.021612 | 2 | 0.9851%
0.021612 | 0 | 0.9851%
0.021612 | 2 | 1.011%
0.021612 | 1 | 1.024%
0.021612 | 1 | 1.037%
0.021612 | 1 | 1.05%
0.021612 | 1 | 1.063%
0.021613 | 2 | 1.089%
0.021613 | 1 | 1.102%
0.021613 | 0 | 1.102%
0.021613 | 0 | 1.102%
0.021613 | 2 | 1.128%
0.021613 | 3 | 1.167%
0.021613 | 0 | 1.167%
0.021614 | 4 | 1.218%
0.021614 | 0 | 1.218%
0.021614 | 2 | 1.244%
0.021614 | 1 | 1.257%
0.021614 | 1 | 1.27%
0.021614 | 2 | 1.296%
0.021614 | 1 | 1.309%
0.021614 | 2 | 1.335%
0.021615 | 1 | 1.348%
0.021615 | 0 | 1.348%
0.021615 | 1 | 1.361%
0.021615 | 3 | 1.4%
0.021615 | 0 | 1.4%
0.021615 | 3 | 1.439%
0.021615 | 3 | 1.478%
0.021616 | 1 | 1.491%
0.021616 | 2 | 1.517%
0.021616 | 3 | 1.555%
0.021616 | 1 | 1.568%
0.021616 | 3 | 1.607%
0.021616 | 0 | 1.607%
0.021616 | 1 | 1.62%
0.021616 | 4 | 1.672%
0.021617 | 0 | 1.672%
0.021617 | 5 | 1.737%
0.021617 | 1 | 1.75%
0.021617 | 4 | 1.802%
0.021617 | 1 | 1.815%
0.021617 | 5 | 1.879%
0.021617 | 1 | 1.892%
0.021618 | 0 | 1.892%
0.021618 | 3 | 1.931%
0.021618 | 0 | 1.931%
0.021618 | 4 | 1.983%
0.021618 | 3 | 2.022%
0.021618 | 2 | 2.048%
0.021618 | 2 | 2.074%
0.021618 | 3 | 2.113%
0.021619 | 3 | 2.152%
0.021619 | 4 | 2.203%
0.021619 | 2 | 2.229%
0.021619 | 6 | 2.307%
0.021619 | 3 | 2.346%
0.021619 | 4 | 2.398%
0.021619 | 3 | 2.437%
0.02162 | 4 | 2.489%
0.02162 | 4 | 2.541%
0.02162 | 5 | 2.605%
0.02162 | 2 | 2.631%
0.02162 | 3 | 2.67%
0.02162 | 2 | 2.696%
0.02162 | 4 | 2.748%
0.02162 | 3 | 2.787%
0.021621 | 5 | 2.852%
0.021621 | 4 | 2.903%
0.021621 | 6 | 2.981%
0.021621 | 4 | 3.033%
0.021621 | 4 | 3.085%
0.021621 | 2 | 3.111%
0.021621 | 6 | 3.189%
0.021622 | 6 | 3.266%
0.021622 | 5 | 3.331%
0.021622 | 2 | 3.357%
0.021622 | 4 | 3.409%
0.021622 | 3 | 3.448%
0.021622 | 7 | 3.539%
0.021622 | 7 | 3.629%
0.021622 | 8 | 3.733%
0.021623 | 3 | 3.772%
0.021623 | 3 | 3.811%
0.021623 | 3 | 3.85%
0.021623 | 4 | 3.901%
0.021623 | 5 | 3.966%
0.021623 | 8 | 4.07%
0.021623 | 2 | 4.096%
0.021624 | 4 | 4.148%
0.021624 | 6 | 4.226%
0.021624 | 4 | 4.277%
0.021624 | 3 | 4.316%
0.021624 | 3 | 4.355%
0.021624 | 3 | 4.394%
0.021624 | 5 | 4.459%
0.021624 | 3 | 4.498%
0.021625 | 3 | 4.537%
0.021625 | 6 | 4.614%
0.021625 | 4 | 4.666%
0.021625 | 4 | 4.718%
0.021625 | 7 | 4.809%
0.021625 | 5 | 4.874%
0.021625 | 6 | 4.951%
0.021626 | 3 | 4.99%
0.021626 | 8 | 5.094%
0.021626 | 4 | 5.146%
0.021626 | 7 | 5.237%
0.021626 | 1 | 5.25%
0.021626 | 4 | 5.301%
0.021626 | 4 | 5.353%
0.021626 | 4 | 5.405%
0.021627 | 4 | 5.457%
0.021627 | 7 | 5.548%
0.021627 | 4 | 5.599%
0.021627 | 8 | 5.703%
0.021627 | 4 | 5.755%
0.021627 | 2 | 5.781%
0.021627 | 8 | 5.885%
0.021628 | 5 | 5.949%
0.021628 | 10 | 6.079%
0.021628 | 6 | 6.157%
0.021628 | 3 | 6.196%
0.021628 | 5 | 6.261%
0.021628 | 5 | 6.325%
0.021628 | 4 | 6.377%
0.021628 | 2 | 6.403%
0.021629 | 3 | 6.442%
0.021629 | 6 | 6.52%
0.021629 | 8 | 6.623%
0.021629 | 4 | 6.675%
0.021629 | 9 | 6.792%
0.021629 | 4 | 6.844%
0.021629 | 8 | 6.948%
0.02163 | 5 | 7.012%
0.02163 | 8 | 7.116%
0.02163 | 10 | 7.246%
0.02163 | 5 | 7.31%
0.02163 | 6 | 7.388%
0.02163 | 4 | 7.44%
0.02163 | 6 | 7.518%
0.021631 | 7 | 7.609%
0.021631 | 4 | 7.66%
0.021631 | 5 | 7.725%
0.021631 | 8 | 7.829%
0.021631 | 11 | 7.971%
0.021631 | 9 | 8.088%
0.021631 | 7 | 8.179%
0.021631 | 7 | 8.27%
0.021632 | 8 | 8.373%
0.021632 | 10 | 8.503%
0.021632 | 9 | 8.62%
0.021632 | 6 | 8.697%
0.021632 | 7 | 8.788%
0.021632 | 11 | 8.931%
0.021632 | 9 | 9.047%
0.021633 | 5 | 9.112%
0.021633 | 11 | 9.255%
0.021633 | 6 | 9.332%
0.021633 | 8 | 9.436%
0.021633 | 5 | 9.501%
0.021633 | 15 | 9.695%
0.021633 | 9 | 9.812%
0.021633 | 5 | 9.877%
0.021634 | 11 | 10.02%
0.021634 | 11 | 10.16%
0.021634 | 8 | 10.27%
0.021634 | 14 | 10.45%
0.021634 | 8 | 10.55%
0.021634 | 7 | 10.64%
0.021634 | 8 | 10.75%
0.021635 | 2 | 10.77%
0.021635 | 16 | 10.98%
0.021635 | 15 | 11.17%
0.021635 | 7 | 11.26%
0.021635 | 15 | 11.46%
0.021635 | 14 | 11.64%
0.021635 | 15 | 11.83%
0.021635 | 17 | 12.05%
0.021636 | 13 | 12.22%
0.021636 | 11 | 12.37%
0.021636 | 5 | 12.43%
0.021636 | 16 | 12.64%
0.021636 | 12 | 12.79%
0.021636 | 16 | 13%
0.021636 | 19 | 13.25%
0.021637 | 14 | 13.43%
0.021637 | 13 | 13.6%
0.021637 | 10 | 13.73%
0.021637 | 12 | 13.88%
0.021637 | 15 | 14.08%
0.021637 | 8 | 14.18%
0.021637 | 9 | 14.3%
0.021637 | 12 | 14.45%
0.021638 | 12 | 14.61%
0.021638 | 12 | 14.76%
0.021638 | 10 | 14.89%
0.021638 | 8 | 15%
0.021638 | 12 | 15.15%
0.021638 | 9 | 15.27%
0.021638 | 11 | 15.41%
0.021639 | 8 | 15.52%
0.021639 | 18 | 15.75%
0.021639 | 10 | 15.88%
0.021639 | 5 | 15.94%
0.021639 | 8 | 16.05%
0.021639 | 14 | 16.23%
0.021639 | 18 | 16.46%
0.021639 | 9 | 16.58%
0.02164 | 22 | 16.86%
0.02164 | 10 | 16.99%
0.02164 | 8 | 17.1%
0.02164 | 8 | 17.2%
0.02164 | 18 | 17.43%
0.02164 | 12 | 17.59%
0.02164 | 13 | 17.76%
0.021641 | 20 | 18.02%
0.021641 | 11 | 18.16%
0.021641 | 15 | 18.35%
0.021641 | 10 | 18.48%
0.021641 | 17 | 18.7%
0.021641 | 16 | 18.91%
0.021641 | 15 | 19.11%
0.021641 | 14 | 19.29%
0.021642 | 17 | 19.51%
0.021642 | 10 | 19.64%
0.021642 | 16 | 19.84%
0.021642 | 10 | 19.97%
0.021642 | 14 | 20.16%
0.021642 | 13 | 20.32%
0.021642 | 11 | 20.47%
0.021643 | 15 | 20.66%
0.021643 | 18 | 20.89%
0.021643 | 12 | 21.05%
0.021643 | 13 | 21.22%
0.021643 | 18 | 21.45%
0.021643 | 11 | 21.59%
0.021643 | 12 | 21.75%
0.021643 | 20 | 22.01%
0.021644 | 27 | 22.36%
0.021644 | 9 | 22.48%
0.021644 | 18 | 22.71%
0.021644 | 18 | 22.94%
0.021644 | 15 | 23.14%
0.021644 | 20 | 23.4%
0.021644 | 14 | 23.58%
0.021645 | 13 | 23.75%
0.021645 | 16 | 23.95%
0.021645 | 15 | 24.15%
0.021645 | 16 | 24.36%
0.021645 | 12 | 24.51%
0.021645 | 21 | 24.78%
0.021645 | 18 | 25.02%
0.021645 | 20 | 25.28%
0.021646 | 16 | 25.48%
0.021646 | 19 | 25.73%
0.021646 | 17 | 25.95%
0.021646 | 10 | 26.08%
0.021646 | 27 | 26.43%
0.021646 | 16 | 26.64%
0.021646 | 13 | 26.8%
0.021647 | 19 | 27.05%
0.021647 | 18 | 27.28%
0.021647 | 27 | 27.63%
0.021647 | 16 | 27.84%
0.021647 | 13 | 28.01%
0.021647 | 14 | 28.19%
0.021647 | 17 | 28.41%
0.021647 | 14 | 28.59%
0.021648 | 19 | 28.84%
0.021648 | 11 | 28.98%
0.021648 | 23 | 29.28%
0.021648 | 12 | 29.44%
0.021648 | 18 | 29.67%
0.021648 | 27 | 30.02%
0.021648 | 11 | 30.16%
0.021649 | 20 | 30.42%
0.021649 | 25 | 30.75%
0.021649 | 26 | 31.08%
0.021649 | 11 | 31.22%
0.021649 | 22 | 31.51%
0.021649 | 20 | 31.77%
0.021649 | 13 | 31.94%
0.021649 | 11 | 32.08%
0.02165 | 31 | 32.48%
0.02165 | 26 | 32.82%
0.02165 | 20 | 33.08%
0.02165 | 14 | 33.26%
0.02165 | 14 | 33.44%
0.02165 | 15 | 33.64%
0.02165 | 21 | 33.91%
0.021651 | 22 | 34.19%
0.021651 | 22 | 34.48%
0.021651 | 21 | 34.75%
0.021651 | 21 | 35.02%
0.021651 | 20 | 35.28%
0.021651 | 19 | 35.53%
0.021651 | 30 | 35.92%
0.021651 | 16 | 36.12%
0.021652 | 24 | 36.44%
0.021652 | 15 | 36.63%
0.021652 | 22 | 36.92%
0.021652 | 20 | 37.17%
0.021652 | 22 | 37.46%
0.021652 | 11 | 37.6%
0.021652 | 20 | 37.86%
0.021653 | 14 | 38.04%
0.021653 | 20 | 38.3%
0.021653 | 16 | 38.51%
0.021653 | 14 | 38.69%
0.021653 | 18 | 38.92%
0.021653 | 19 | 39.17%
0.021653 | 29 | 39.55%
0.021653 | 13 | 39.71%
0.021654 | 18 | 39.95%
0.021654 | 12 | 40.1%
0.021654 | 22 | 40.39%
0.021654 | 14 | 40.57%
0.021654 | 17 | 40.79%
0.021654 | 18 | 41.02%
0.021654 | 19 | 41.27%
0.021655 | 18 | 41.5%
0.021655 | 27 | 41.85%
0.021655 | 22 | 42.14%
0.021655 | 20 | 42.4%
0.021655 | 29 | 42.77%
0.021655 | 21 | 43.05%
0.021655 | 27 | 43.4%
0.021656 | 19 | 43.64%
0.021656 | 23 | 43.94%
0.021656 | 18 | 44.17%
0.021656 | 19 | 44.42%
0.021656 | 18 | 44.65%
0.021656 | 18 | 44.89%
0.021656 | 19 | 45.13%
0.021656 | 16 | 45.34%
0.021657 | 19 | 45.59%
0.021657 | 12 | 45.74%
0.021657 | 19 | 45.99%
0.021657 | 28 | 46.35%
0.021657 | 28 | 46.71%
0.021657 | 21 | 46.99%
0.021657 | 17 | 47.21%
0.021658 | 23 | 47.5%
0.021658 | 16 | 47.71%
0.021658 | 23 | 48.01%
0.021658 | 14 | 48.19%
0.021658 | 15 | 48.39%
0.021658 | 20 | 48.65%
0.021658 | 10 | 48.78%
0.021658 | 14 | 48.96%
0.021659 | 17 | 49.18%
0.021659 | 26 | 49.51%
0.021659 | 23 | 49.81%
0.021659 | 26 | 50.15%
0.021659 | 20 | 50.41%
0.021659 | 19 | 50.65%
0.021659 | 21 | 50.93%
0.02166 | 9 | 51.04%
0.02166 | 24 | 51.35%
0.02166 | 26 | 51.69%
0.02166 | 32 | 52.11%
0.02166 | 20 | 52.37%
0.02166 | 19 | 52.61%
0.02166 | 29 | 52.99%
0.02166 | 25 | 53.31%
0.021661 | 21 | 53.58%
0.021661 | 18 | 53.82%
0.021661 | 22 | 54.1%
0.021661 | 19 | 54.35%
0.021661 | 22 | 54.63%
0.021661 | 21 | 54.91%
0.021661 | 27 | 55.26%
0.021662 | 24 | 55.57%
0.021662 | 23 | 55.87%
0.021662 | 21 | 56.14%
0.021662 | 22 | 56.42%
0.021662 | 20 | 56.68%
0.021662 | 23 | 56.98%
0.021662 | 30 | 57.37%
0.021662 | 18 | 57.6%
0.021663 | 18 | 57.84%
0.021663 | 22 | 58.12%
0.021663 | 19 | 58.37%
0.021663 | 21 | 58.64%
0.021663 | 25 | 58.96%
0.021663 | 22 | 59.25%
0.021663 | 21 | 59.52%
0.021664 | 12 | 59.68%
0.021664 | 17 | 59.9%
0.021664 | 14 | 60.08%
0.021664 | 14 | 60.26%
0.021664 | 27 | 60.61%
0.021664 | 18 | 60.84%
0.021664 | 26 | 61.18%
0.021664 | 24 | 61.49%
0.021665 | 18 | 61.72%
0.021665 | 23 | 62.02%
0.021665 | 21 | 62.29%
0.021665 | 13 | 62.46%
0.021665 | 13 | 62.63%
0.021665 | 12 | 62.79%
0.021665 | 18 | 63.02%
0.021666 | 19 | 63.27%
0.021666 | 20 | 63.53%
0.021666 | 20 | 63.78%
0.021666 | 25 | 64.11%
0.021666 | 17 | 64.33%
0.021666 | 16 | 64.54%
0.021666 | 21 | 64.81%
0.021666 | 21 | 65.08%
0.021667 | 13 | 65.25%
0.021667 | 18 | 65.48%
0.021667 | 11 | 65.63%
0.021667 | 16 | 65.83%
0.021667 | 13 | 66%
0.021667 | 19 | 66.25%
0.021667 | 12 | 66.4%
0.021668 | 16 | 66.61%
0.021668 | 13 | 66.78%
0.021668 | 17 | 67%
0.021668 | 10 | 67.13%
0.021668 | 19 | 67.38%
0.021668 | 20 | 67.63%
0.021668 | 16 | 67.84%
0.021668 | 21 | 68.11%
0.021669 | 16 | 68.32%
0.021669 | 14 | 68.5%
0.021669 | 28 | 68.87%
0.021669 | 22 | 69.15%
0.021669 | 17 | 69.37%
0.021669 | 21 | 69.64%
0.021669 | 17 | 69.86%
0.02167 | 15 | 70.06%
0.02167 | 15 | 70.25%
0.02167 | 14 | 70.43%
0.02167 | 20 | 70.69%
0.02167 | 20 | 70.95%
0.02167 | 19 | 71.2%
0.02167 | 13 | 71.37%
0.02167 | 17 | 71.59%
0.021671 | 15 | 71.78%
0.021671 | 22 | 72.07%
0.021671 | 17 | 72.29%
0.021671 | 13 | 72.46%
0.021671 | 17 | 72.68%
0.021671 | 17 | 72.9%
0.021671 | 14 | 73.08%
0.021672 | 12 | 73.23%
0.021672 | 14 | 73.42%
0.021672 | 15 | 73.61%
0.021672 | 14 | 73.79%
0.021672 | 18 | 74.02%
0.021672 | 13 | 74.19%
0.021672 | 19 | 74.44%
0.021672 | 19 | 74.69%
0.021673 | 21 | 74.96%
0.021673 | 13 | 75.13%
0.021673 | 22 | 75.41%
0.021673 | 15 | 75.61%
0.021673 | 22 | 75.89%
0.021673 | 17 | 76.11%
0.021673 | 14 | 76.29%
0.021674 | 21 | 76.57%
0.021674 | 15 | 76.76%
0.021674 | 17 | 76.98%
0.021674 | 14 | 77.16%
0.021674 | 14 | 77.34%
0.021674 | 18 | 77.58%
0.021674 | 13 | 77.74%
0.021674 | 14 | 77.93%
0.021675 | 19 | 78.17%
0.021675 | 9 | 78.29%
0.021675 | 17 | 78.51%
0.021675 | 13 | 78.68%
0.021675 | 20 | 78.94%
0.021675 | 16 | 79.14%
0.021675 | 16 | 79.35%
0.021676 | 10 | 79.48%
0.021676 | 13 | 79.65%
0.021676 | 8 | 79.75%
0.021676 | 14 | 79.94%
0.021676 | 19 | 80.18%
0.021676 | 19 | 80.43%
0.021676 | 8 | 80.53%
0.021676 | 13 | 80.7%
0.021677 | 18 | 80.93%
0.021677 | 13 | 81.1%
0.021677 | 22 | 81.39%
0.021677 | 12 | 81.54%
0.021677 | 19 | 81.79%
0.021677 | 19 | 82.03%
0.021677 | 11 | 82.18%
0.021678 | 9 | 82.29%
0.021678 | 13 | 82.46%
0.021678 | 8 | 82.57%
0.021678 | 15 | 82.76%
0.021678 | 11 | 82.9%
0.021678 | 13 | 83.07%
0.021678 | 13 | 83.24%
0.021678 | 16 | 83.45%
0.021679 | 16 | 83.66%
0.021679 | 18 | 83.89%
0.021679 | 10 | 84.02%
0.021679 | 15 | 84.21%
0.021679 | 4 | 84.26%
0.021679 | 15 | 84.46%
0.021679 | 14 | 84.64%
0.02168 | 6 | 84.72%
0.02168 | 3 | 84.76%
0.02168 | 15 | 84.95%
0.02168 | 15 | 85.15%
0.02168 | 7 | 85.24%
0.02168 | 15 | 85.43%
0.02168 | 7 | 85.52%
0.021681 | 12 | 85.68%
0.021681 | 8 | 85.78%
0.021681 | 11 | 85.92%
0.021681 | 18 | 86.16%
0.021681 | 9 | 86.27%
0.021681 | 13 | 86.44%
0.021681 | 8 | 86.55%
0.021681 | 11 | 86.69%
0.021682 | 11 | 86.83%
0.021682 | 13 | 87%
0.021682 | 14 | 87.18%
0.021682 | 8 | 87.28%
0.021682 | 7 | 87.38%
0.021682 | 9 | 87.49%
0.021682 | 15 | 87.69%
0.021683 | 12 | 87.84%
0.021683 | 12 | 88%
0.021683 | 12 | 88.15%
0.021683 | 14 | 88.33%
0.021683 | 11 | 88.48%
0.021683 | 16 | 88.68%
0.021683 | 10 | 88.81%
0.021683 | 10 | 88.94%
0.021684 | 5 | 89.01%
0.021684 | 8 | 89.11%
0.021684 | 9 | 89.23%
0.021684 | 11 | 89.37%
0.021684 | 9 | 89.49%
0.021684 | 9 | 89.6%
0.021684 | 7 | 89.7%
0.021685 | 10 | 89.83%
0.021685 | 3 | 89.86%
0.021685 | 7 | 89.95%
0.021685 | 16 | 90.16%
0.021685 | 5 | 90.23%
0.021685 | 9 | 90.34%
0.021685 | 8 | 90.45%
0.021685 | 14 | 90.63%
0.021686 | 8 | 90.73%
0.021686 | 8 | 90.84%
0.021686 | 12 | 90.99%
0.021686 | 9 | 91.11%
0.021686 | 11 | 91.25%
0.021686 | 11 | 91.39%
0.021686 | 10 | 91.52%
0.021687 | 4 | 91.57%
0.021687 | 6 | 91.65%
0.021687 | 5 | 91.72%
0.021687 | 9 | 91.83%
0.021687 | 7 | 91.92%
0.021687 | 5 | 91.99%
0.021687 | 4 | 92.04%
0.021687 | 7 | 92.13%
0.021688 | 6 | 92.21%
0.021688 | 3 | 92.25%
0.021688 | 9 | 92.37%
0.021688 | 10 | 92.5%
0.021688 | 10 | 92.62%
0.021688 | 11 | 92.77%
0.021688 | 5 | 92.83%
0.021689 | 7 | 92.92%
0.021689 | 14 | 93.1%
0.021689 | 6 | 93.18%
0.021689 | 3 | 93.22%
0.021689 | 8 | 93.32%
0.021689 | 4 | 93.38%
0.021689 | 10 | 93.51%
0.021689 | 6 | 93.58%
0.02169 | 10 | 93.71%
0.02169 | 5 | 93.78%
0.02169 | 6 | 93.86%
0.02169 | 3 | 93.9%
0.02169 | 6 | 93.97%
0.02169 | 1 | 93.99%
0.02169 | 6 | 94.06%
0.021691 | 4 | 94.12%
0.021691 | 7 | 94.21%
0.021691 | 7 | 94.3%
0.021691 | 6 | 94.37%
0.021691 | 10 | 94.5%
0.021691 | 4 | 94.56%
0.021691 | 5 | 94.62%
0.021691 | 8 | 94.72%
0.021692 | 3 | 94.76%
0.021692 | 11 | 94.91%
0.021692 | 9 | 95.02%
0.021692 | 5 | 95.09%
0.021692 | 7 | 95.18%
0.021692 | 7 | 95.27%
0.021692 | 5 | 95.33%
0.021693 | 2 | 95.36%
0.021693 | 4 | 95.41%
0.021693 | 10 | 95.54%
0.021693 | 3 | 95.58%
0.021693 | 4 | 95.63%
0.021693 | 4 | 95.68%
0.021693 | 10 | 95.81%
0.021693 | 6 | 95.89%
0.021694 | 5 | 95.96%
0.021694 | 7 | 96.05%
0.021694 | 3 | 96.09%
0.021694 | 5 | 96.15%
0.021694 | 6 | 96.23%
0.021694 | 7 | 96.32%
0.021694 | 2 | 96.34%
0.021695 | 2 | 96.37%
0.021695 | 6 | 96.45%
0.021695 | 3 | 96.49%
0.021695 | 3 | 96.53%
0.021695 | 6 | 96.6%
0.021695 | 4 | 96.66%
0.021695 | 4 | 96.71%
0.021695 | 3 | 96.75%
0.021696 | 2 | 96.77%
0.021696 | 5 | 96.84%
0.021696 | 5 | 96.9%
0.021696 | 4 | 96.95%
0.021696 | 1 | 96.97%
0.021696 | 5 | 97.03%
0.021696 | 4 | 97.08%
0.021697 | 4 | 97.14%
0.021697 | 3 | 97.17%
0.021697 | 3 | 97.21%
0.021697 | 2 | 97.24%
0.021697 | 4 | 97.29%
0.021697 | 1 | 97.3%
0.021697 | 4 | 97.36%
0.021697 | 4 | 97.41%
0.021698 | 4 | 97.46%
0.021698 | 4 | 97.51%
0.021698 | 4 | 97.56%
0.021698 | 2 | 97.59%
0.021698 | 2 | 97.62%
0.021698 | 4 | 97.67%
0.021698 | 3 | 97.71%
0.021699 | 0 | 97.71%
0.021699 | 3 | 97.74%
0.021699 | 4 | 97.8%
0.021699 | 4 | 97.85%
0.021699 | 1 | 97.86%
0.021699 | 3 | 97.9%
0.021699 | 2 | 97.93%
0.021699 | 2 | 97.95%
0.0217 | 1 | 97.97%
0.0217 | 2 | 97.99%
0.0217 | 2 | 98.02%
0.0217 | 1 | 98.03%
0.0217 | 4 | 98.08%
0.0217 | 3 | 98.12%
0.0217 | 1 | 98.13%
0.021701 | 2 | 98.16%
0.021701 | 3 | 98.2%
0.021701 | 3 | 98.24%
0.021701 | 2 | 98.26%
0.021701 | 1 | 98.28%
0.021701 | 3 | 98.31%
0.021701 | 3 | 98.35%
0.021701 | 5 | 98.42%
0.021702 | 0 | 98.42%
0.021702 | 7 | 98.51%
0.021702 | 8 | 98.61%
0.021702 | 2 | 98.64%
0.021702 | 1 | 98.65%
0.021702 | 5 | 98.72%
0.021702 | 3 | 98.76%
0.021703 | 1 | 98.77%
0.021703 | 0 | 98.77%
0.021703 | 2 | 98.79%
0.021703 | 4 | 98.85%
0.021703 | 1 | 98.86%
0.021703 | 3 | 98.9%
0.021703 | 2 | 98.92%
0.021703 | 2 | 98.95%
0.021704 | 0 | 98.95%
0.021704 | 0 | 98.95%
0.021704 | 1 | 98.96%
0.021704 | 3 | 99%
0.021704 | 1 | 99.01%
0.021704 | 1 | 99.03%
0.021704 | 1 | 99.04%
0.021705 | 0 | 99.04%
0.021705 | 4 | 99.09%
0.021705 | 2 | 99.12%
0.021705 | 1 | 99.13%
0.021705 | 0 | 99.13%
0.021705 | 0 | 99.13%
0.021705 | 0 | 99.13%
0.021706 | 1 | 99.14%
0.021706 | 0 | 99.14%
0.021706 | 0 | 99.14%
0.021706 | 2 | 99.17%
0.021706 | 1 | 99.18%
0.021706 | 2 | 99.21%
0.021706 | 1 | 99.22%
0.021706 | 2 | 99.25%
0.021707 | 1 | 99.26%
0.021707 | 0 | 99.26%
0.021707 | 2 | 99.29%
0.021707 | 0 | 99.29%
0.021707 | 1 | 99.3%
0.021707 | 0 | 99.3%
0.021707 | 3 | 99.34%
0.021708 | 2 | 99.36%
0.021708 | 1 | 99.38%
0.021708 | 0 | 99.38%
0.021708 | 0 | 99.38%
0.021708 | 1 | 99.39%
0.021708 | 1 | 99.4%
0.021708 | 1 | 99.42%
0.021708 | 5 | 99.48%
0.021709 | 2 | 99.51%
0.021709 | 0 | 99.51%
0.021709 | 2 | 99.53%
0.021709 | 0 | 99.53%
0.021709 | 2 | 99.56%
0.021709 | 5 | 99.62%
0.021709 | 0 | 99.62%
0.02171 | 1 | 99.64%
0.02171 | 1 | 99.65%
0.02171 | 0 | 99.65%
0.02171 | 0 | 99.65%
0.02171 | 0 | 99.65%
0.02171 | 0 | 99.65%
0.02171 | 2 | 99.68%
0.02171 | 3 | 99.71%
0.021711 | 0 | 99.71%
0.021711 | 1 | 99.73%
0.021711 | 0 | 99.73%
0.021711 | 1 | 99.74%
0.021711 | 0 | 99.74%
0.021711 | 0 | 99.74%
0.021711 | 0 | 99.74%
0.021712 | 0 | 99.74%
0.021712 | 0 | 99.74%
0.021712 | 0 | 99.74%
0.021712 | 1 | 99.75%
0.021712 | 2 | 99.78%
0.021712 | 0 | 99.78%
0.021712 | 0 | 99.78%
0.021712 | 1 | 99.79%
0.021713 | 0 | 99.79%
0.021713 | 0 | 99.79%
0.021713 | 0 | 99.79%
0.021713 | 0 | 99.79%
0.021713 | 1 | 99.81%
0.021713 | 1 | 99.82%
0.021713 | 0 | 99.82%
0.021714 | 1 | 99.83%
0.021714 | 0 | 99.83%
0.021714 | 0 | 99.83%
0.021714 | 0 | 99.83%
0.021714 | 1 | 99.84%
0.021714 | 0 | 99.84%
0.021714 | 1 | 99.86%
0.021714 | 0 | 99.86%
0.021715 | 0 | 99.86%
0.021715 | 0 | 99.86%
0.021715 | 0 | 99.86%
0.021715 | 1 | 99.87%
0.021715 | 0 | 99.87%
0.021715 | 0 | 99.87%
0.021715 | 1 | 99.88%
0.021716 | 0 | 99.88%
0.021716 | 0 | 99.88%
0.021716 | 0 | 99.88%
0.021716 | 0 | 99.88%
0.021716 | 0 | 99.88%
0.021716 | 0 | 99.88%
0.021716 | 0 | 99.88%
0.021716 | 0 | 99.88%
0.021717 | 0 | 99.88%
0.021717 | 1 | 99.9%
0.021717 | 1 | 99.91%
0.021717 | 1 | 99.92%
0.021717 | 0 | 99.92%
0.021717 | 0 | 99.92%
0.021717 | 0 | 99.92%
0.021718 | 0 | 99.92%
0.021718 | 1 | 99.94%
0.021718 | 0 | 99.94%
0.021718 | 0 | 99.94%
0.021718 | 1 | 99.95%
0.021718 | 0 | 99.95%
0.021718 | 0 | 99.95%
0.021718 | 0 | 99.95%
0.021719 | 0 | 99.95%
0.021719 | 0 | 99.95%
0.021719 | 0 | 99.95%
0.021719 | 0 | 99.95%
0.021719 | 0 | 99.95%
0.021719 | 0 | 99.95%
0.021719 | 0 | 99.95%
0.02172 | 0 | 99.95%
0.02172 | 0 | 99.95%
0.02172 | 0 | 99.95%
0.02172 | 0 | 99.95%
0.02172 | 0 | 99.95%
0.02172 | 0 | 99.95%
0.02172 | 0 | 99.95%
0.02172 | 0 | 99.95%
0.021721 | 0 | 99.95%
0.021721 | 0 | 99.95%
0.021721 | 0 | 99.95%
0.021721 | 0 | 99.95%
0.021721 | 0 | 99.95%
0.021721 | 0 | 99.95%
0.021721 | 0 | 99.95%
0.021722 | 0 | 99.95%
0.021722 | 0 | 99.95%
0.021722 | 0 | 99.95%
0.021722 | 0 | 99.95%
0.021722 | 0 | 99.95%
0.021722 | 0 | 99.95%
0.021722 | 0 | 99.95%
0.021722 | 0 | 99.95%
0.021723 | 0 | 99.95%
0.021723 | 0 | 99.95%
0.021723 | 0 | 99.95%
0.021723 | 0 | 99.95%
0.021723 | 0 | 99.95%
0.021723 | 0 | 99.95%
0.021723 | 0 | 99.95%
0.021724 | 0 | 99.95%
0.021724 | 0 | 99.95%
0.021724 | 0 | 99.95%
0.021724 | 0 | 99.95%
0.021724 | 0 | 99.95%
0.021724 | 0 | 99.95%
0.021724 | 0 | 99.95%
0.021724 | 1 | 99.96%
0.021725 | 0 | 99.96%
0.021725 | 0 | 99.96%
0.021725 | 0 | 99.96%
0.021725 | 0 | 99.96%
0.021725 | 1 | 99.97%
0.021725 | 0 | 99.97%
0.021725 | 0 | 99.97%
0.021726 | 0 | 99.97%
y mayor... | 2 | 100%